## ANTAGNA ARTIKLAR
Varu-grupp | Produkt-grupp | Position | Beskrivning: | LevNamn: | Organisationsnr: | LevArtNr: | ProdNamn: | ProdBeskrivning: | Tilläggsinfo: Här finns utrymme för extra information om artikeln med max 35 tecken (begränsning i beställarstöden på antal tecken) | Enhet: | PrisPerEnhet: | Valuta: Ange vilken valuta som avses | Valutamånad: Ange månad för valutakurs, om SEK används lämna rutan tom | Valutakurs: Ange Riksbankens snittkurs för aktuell månad, om SEK är valutan lämna rutan tom | Valutaberoende del i %: Ange valutaberoende del i procent, om SEK är den aktuella valutan lämna rutan tom | Längd: Ange längd för de positioner där sådan efterfrågas. | Diameter: Ange diameter för de positioner där sådan efterfrågas. | Skaftlängd: Ange skaftlängd för de positioner där sådan efterfrågas. | Infusionssträcka: Ange infusionssträcka för de positioner där sådan efterfrågas. | Volym: Ange volym för de positioner där sådan efterfrågas. | Setinnehåll: Ange setinnehåll för de positioner där detta är relevant. | MBE Lev: | LevTid dagar: | Förvaringsbetingelser: Ange rekommenderad förvaringstemperatur, -luftfuktighet, o dyl. | Hållbarhetstid | PVC: Besvaras med "ja" eller "nej". | Ftalater: Om artikeln innehåller ftalater ange typ av ftalat och CAS-nummer | Ämnen på EU's kandidatlista: Ange typ av eventuella ämnen på EU's kandidatförteckning och CAS-nr
363 | 50 | 11a | Introducer, 16-24F | Cook Sweden AB | 556246-1086 | RCFW-16.0P-38-30-RB | Performer | Introducer 16Fr 30cm .038" | Accepterar .038" och .035" ledare | Styck | 1695 | SEK |  |  |  | 30cm | 16fr |  |  |  |  | 1 | 3 | Rumstemperatur | 36 månader | Ja | DEHP (117-81-7) | BPA (80-08-7)
363 | 50 | 11a | Introducer, 16-24F | Cook Sweden AB | 556246-1086 | RCFW-16.0P-38-45-RB | Performer | Introducer 16Fr 45cm .038" | Accepterar .038" och .035" ledare | Styck | 1695 | SEK |  |  |  | 45cm | 16fr |  |  |  |  | 1 | 3 | Rumstemperatur | 36 månader | Ja | DEHP (117-81-7) | BPA (80-08-7)
363 | 50 | 11a | Introducer, 16-24F | Cook Sweden AB | 556246-1086 | RCFW-16.0P-38-70-RB | Performer | Introducer 16Fr 70cm .038" | Accepterar .038" och .035" ledare | Styck | 1695 | SEK |  |  |  | 70cm | 16fr |  |  |  |  | 1 | 3 | Rumstemperatur | 36 månader | Ja | DEHP (117-81-7) | BPA (80-08-7)
363 | 50 | 11a | Introducer, 16-24F | Cook Sweden AB | 556246-1086 | RCFW-16.0P-38-80-RB | Performer | Introducer 16Fr 80cm .038" | Accepterar .038" och .035" ledare | Styck | 1695 | SEK |  |  |  | 80cm | 16fr |  |  |  |  | 1 | 3 | Rumstemperatur | 36 månader | Ja | DEHP (117-81-7) | BPA (80-08-7)
363 | 50 | 11a | Introducer, 16-24F | Cook Sweden AB | 556246-1086 | RCFW-18.0P-38-30-RB | Performer | Introducer 18Fr 30cm .038" | Accepterar .038" och .035" ledare | Styck | 1695 | SEK |  |  |  | 80cm | 18fr |  |  |  |  | 1 | 3 | Rumstemperatur | 36 månader | Ja | DEHP (117-81-7) | BPA (80-08-7)
363 | 50 | 11a | Introducer, 16-24F | Cook Sweden AB | 556246-1086 | RCFW-18.0P-38-85-RB | Performer | Introducer 18Fr 85cm .038" | Accepterar .038" och .035" ledare | Styck | 1695 | SEK |  |  |  | 85cm | 18fr |  |  |  |  | 1 | 3 | Rumstemperatur | 36 månader | Ja | DEHP (117-81-7) | BPA (80-08-7)
363 | 50 | 11a | Introducer, 16-24F | Medtronic | 556525-5964 | SENSH1228W | Sentrant | Sentrant introducer Sheath |  | Styck | 1700 | SEK | na | na | na | 28cm | F12 | na | na | na | na | 1 | 3 | Förvaras torrt och i rumstemperatur | 12 månader | Ja | DEHP | Nej
363 | 50 | 11a | Introducer, 16-24F | Medtronic | 556525-5964 | SENSH1428W | Sentrant | Sentrant introducer Sheath |  | Styck | 1700 | SEK | na | na | na | 28cm | F14 | na | na | na | na | 1 | 3 | Förvaras torrt och i rumstemperatur | 12 månader | Ja | DEHP | Nej
363 | 50 | 11a | Introducer, 16-24F | Medtronic | 556525-5964 | SENSH1628W | Sentrant | Sentrant introducer Sheath |  | Styck | 1700 | SEK | na | na | na | 28cm | F16 | na | na | na | na | 1 | 3 | Förvaras torrt och i rumstemperatur | 12 månader | Ja | DEHP | Nej
363 | 50 | 11a | Introducer, 16-24F | Medtronic | 556525-5964 | SENSH1828W | Sentrant | Sentrant introducer Sheath |  | Styck | 1700 | SEK | na | na | na | 28cm | F18 | na | na | na | na | 1 | 3 | Förvaras torrt och i rumstemperatur | 12 månader | Ja | DEHP | Nej
363 | 50 | 11a | Introducer, 16-24F | Medtronic | 556525-5964 | SENSH2028W | Sentrant | Sentrant introducer Sheath |  | Styck | 1700 | SEK | na | na | na | 28cm | F20 | na | na | na | na | 1 | 3 | Förvaras torrt och i rumstemperatur | 12 månader | Ja | DEHP | Nej
363 | 50 | 11a | Introducer, 16-24F | Medtronic | 556525-5964 | SENSH2228W | Sentrant | Sentrant introducer Sheath |  | Styck | 1700 | SEK | na | na | na | 28cm | F22 | na | na | na | na | 1 | 3 | Förvaras torrt och i rumstemperatur | 12 månader | Ja | DEHP | Nej
363 | 50 | 11a | Introducer, 16-24F | Medtronic | 556525-5964 | SENSH2428W | Sentrant | Sentrant introducer Sheath |  | Styck | 1700 | SEK | na | na | na | 28cm | F24 | na | na | na | na | 1 | 3 | Förvaras torrt och i rumstemperatur | 12 månader | Ja | DEHP | Nej
363 | 50 | 11a | Introducer, 16-24F | Medtronic | 556525-5964 | SENSH2628W | Sentrant | Sentrant introducer Sheath |  | Styck | 1700 | SEK | na | na | na | 28cm | F26 | na | na | na | na | 1 | 3 | Förvaras torrt och i rumstemperatur | 12 månader | Ja | DEHP | Nej
363 | 50 | 11a | Introducer, 16-24F | W.L Gore & Associates Scandinavia AB | 556201-2525 | DSF1633 | GORE® DrySeal Flex Introducer Sheath | 16 Fr x 33 cm |  | Styck | 2200 | SEK |  |  |  | 33cm | 16 Fr |  |  |  | Införarhylsa, dilatator & spruta | 1 | 1 | Sval och torr miljö | 24-36 månader | Ja | BBP CAS nr 85-68-7 | BBP CAS nr 85-68-7
363 | 50 | 11a | Introducer, 16-24F | W.L Gore & Associates Scandinavia AB | 556201-2525 | DSF1833 | GORE® DrySeal Flex Introducer Sheath | 18 Fr x 33 cm |  | Styck | 2200 | SEK |  |  |  | 33cm | 18 Fr |  |  |  | Införarhylsa, dilatator & spruta | 1 | 1 | Sval och torr miljö | 24-36 månader | Ja | BBP CAS nr 85-68-7 | BBP CAS nr 85-68-7
363 | 50 | 11a | Introducer, 16-24F | W.L Gore & Associates Scandinavia AB | 556201-2525 | DSF2033 | GORE® DrySeal Flex Introducer Sheath | 20 Fr x 33 cm |  | Styck | 2200 | SEK |  |  |  | 33cm | 20 Fr |  |  |  | Införarhylsa, dilatator & spruta | 1 | 1 | Sval och torr miljö | 24-36 månader | Ja | BBP CAS nr 85-68-7 | BBP CAS nr 85-68-7
363 | 50 | 11a | Introducer, 16-24F | W.L Gore & Associates Scandinavia AB | 556201-2525 | DSF2233 | GORE® DrySeal Flex Introducer Sheath | 22 Fr x 33 cm |  | Styck | 2200 | SEK |  |  |  | 33cm | 22 Fr |  |  |  | Införarhylsa, dilatator & spruta | 1 | 1 | Sval och torr miljö | 24-36 månader | Ja | BBP CAS nr 85-68-7 | BBP CAS nr 85-68-7
363 | 50 | 11a | Introducer, 16-24F | W.L Gore & Associates Scandinavia AB | 556201-2525 | DSF2433 | GORE® DrySeal Flex Introducer Sheath | 24 Fr x 33 cm |  | Styck | 2200 | SEK |  |  |  | 33cm | 24 Fr |  |  |  | Införarhylsa, dilatator & spruta | 1 | 1 | Sval och torr miljö | 24-36 månader | Ja | BBP CAS nr 85-68-7 | BBP CAS nr 85-68-7
363 | 50 | 13a | Introducer, 11-15F | Cook Sweden AB | 556246-1086 | RCFW-11.0-38-75-RB-MTS | Performer Mullins | Introducer 11Fr 75cm .038" | Accepterar .038" och .035" ledare | Styck | 1383 | SEK |  |  |  | 75cm | 11fr |  |  |  |  | 1 | 3 | Rumstemperatur | 36 månader | Ja | DEHP (117-81-7) | BPA (80-08-7)
363 | 50 | 13a | Introducer, 11-15F | Cook Sweden AB | 556246-1086 | RCFW-11.0-38-85-RB-MTS | Performer Mullins | Introducer 11Fr 85cm .038" | Accepterar .038" och .035" ledare | Styck | 1383 | SEK |  |  |  | 85cm | 11fr |  |  |  |  | 1 | 3 | Rumstemperatur | 36 månader | Ja | DEHP (117-81-7) | BPA (80-08-7)
363 | 50 | 13a | Introducer, 11-15F | Cook Sweden AB | 556246-1086 | RCFW-12.0-38-30-RB | Performer | Introducer 12Fr 30cm .038" | Accepterar .038" och .035" ledare | Styck | 1383 | SEK |  |  |  | 30cm | 12fr |  |  |  |  | 1 | 3 | Rumstemperatur | 36 månader | Ja | DEHP (117-81-7) | BPA (80-08-7)
363 | 50 | 13a | Introducer, 11-15F | Cook Sweden AB | 556246-1086 | RCFW-12.0-38-45-RB | Performer | Introducer 12Fr 45cm .038" | Accepterar .038" och .035" ledare | Styck | 1383 | SEK |  |  |  | 45cm | 12fr |  |  |  |  | 1 | 3 | Rumstemperatur | 36 månader | Ja | DEHP (117-81-7) | BPA (80-08-7)
363 | 50 | 13a | Introducer, 11-15F | Cook Sweden AB | 556246-1086 | RCFW-12.0-38-63-RB-MTS | Performer Mullins | Introducer 12Fr 63cm .038" | Accepterar .038" och .035" ledare | Styck | 1383 | SEK |  |  |  | 63cm | 12fr |  |  |  |  | 1 | 3 | Rumstemperatur | 36 månader | Ja | DEHP (117-81-7) | BPA (80-08-7)
363 | 50 | 13a | Introducer, 11-15F | Cook Sweden AB | 556246-1086 | RCFW-12.0-38-75-RB-HLA-091100 | Performer Hausdorf Lock | Introducer 12Fr 75cm .038" | Accepterar .038" och .035" ledare | Styck | 1383 | SEK |  |  |  | 75cm | 12fr |  |  |  |  | 1 | 3 | Rumstemperatur | 36 månader | Ja | DEHP (117-81-7) | BPA (80-08-7)
363 | 50 | 13a | Introducer, 11-15F | Cook Sweden AB | 556246-1086 | RCFW-12.0-38-75-RB-MTS | Performer Mullins | Introducer 12Fr 75cm .038" | Accepterar .038" och .035" ledare | Styck | 1383 | SEK |  |  |  | 75cm | 12fr |  |  |  |  | 1 | 3 | Rumstemperatur | 36 månader | Ja | DEHP (117-81-7) | BPA (80-08-7)
363 | 50 | 13a | Introducer, 11-15F | Cook Sweden AB | 556246-1086 | RCFW-12.0-38-80-RB | Performer | Introducer 12Fr 80cm .038" | Accepterar .038" och .035" ledare | Styck | 1383 | SEK |  |  |  | 80cm | 12fr |  |  |  |  | 1 | 3 | Rumstemperatur | 36 månader | Ja | DEHP (117-81-7) | BPA (80-08-7)
363 | 50 | 13a | Introducer, 11-15F | Cook Sweden AB | 556246-1086 | RCFW-12.0-38-85-RB-MTS | Performer Mullins | Introducer 12Fr 75cm .038" | Accepterar .038" och .035" ledare | Styck | 1383 | SEK |  |  |  | 85cm | 12fr |  |  |  |  | 1 | 3 | Rumstemperatur | 36 månader | Ja | DEHP (117-81-7) | BPA (80-08-7)
363 | 50 | 13a | Introducer, 11-15F | Cook Sweden AB | 556246-1086 | RCFW-13.0-38-75-RB-MTS | Performer Mullins | Introducer 13Fr 75cm .038" | Accepterar .038" och .035" ledare | Styck | 1383 | SEK |  |  |  | 75cm | 13fr |  |  |  |  | 1 | 3 | Rumstemperatur | 36 månader | Ja | DEHP (117-81-7) | BPA (80-08-7)
363 | 50 | 13a | Introducer, 11-15F | Cook Sweden AB | 556246-1086 | RCFW-14.0-38-30-RB | Performer | Introducer 14Fr 30cm .038" | Accepterar .038" och .035" ledare | Styck | 1383 | SEK |  |  |  | 30cm | 14fr |  |  |  |  | 1 | 3 | Rumstemperatur | 36 månader | Ja | DEHP (117-81-7) | BPA (80-08-7)
363 | 50 | 13a | Introducer, 11-15F | Cook Sweden AB | 556246-1086 | RCFW-14.0-38-45-RB | Performer | Introducer 14Fr 45cm .038" | Accepterar .038" och .035" ledare | Styck | 1383 | SEK |  |  |  | 45cm | 14fr |  |  |  |  | 1 | 3 | Rumstemperatur | 36 månader | Ja | DEHP (117-81-7) | BPA (80-08-7)
363 | 50 | 13a | Introducer, 11-15F | Cook Sweden AB | 556246-1086 | RCFW-14.0-38-80-RB | Performer | Introducer 14Fr 80cm .038" | Accepterar .038" och .035" ledare | Styck | 1383 | SEK |  |  |  | 80cm | 14fr |  |  |  |  | 1 | 3 | Rumstemperatur | 36 månader | Ja | DEHP (117-81-7) | BPA (80-08-7)
363 | 50 | 13a | Introducer, 11-15F | Cook Sweden AB | 556246-1086 | RCFW-14.0-38-85-RB-MTS | Performer Mullins | Introducer 14Fr 85cm .038" | Accepterar .038" och .035" ledare | Styck | 1383 | SEK |  |  |  | 85cm | 14fr |  |  |  |  | 1 | 3 | Rumstemperatur | 36 månader | Ja | DEHP (117-81-7) | BPA (80-08-7)
363 | 50 | 13a | Introducer, 11-15F | W.L Gore & Associates Scandinavia AB | 556201-2525 | DSF1233 | GORE® DrySeal Flex Introducer Sheath | 12 Fr x 33 cm |  | Styck | 2200 | SEK |  |  |  | 33 cm | 12 Fr |  |  |  | Införarhylsa, dilatator & spruta | 1 | 1 | Sval och torr miljö | 24-36 månader | Ja | BBP CAS nr 85-68-7 | BBP CAS nr 85-68-7
363 | 50 | 13a | Introducer, 11-15F | W.L Gore & Associates Scandinavia AB | 556201-2525 | DSF1433 | GORE® DrySeal Flex Introducer Sheath | 14 Fr x 33 cm |  | Styck | 2200 | SEK |  |  |  | 33 cm | 14 Fr |  |  |  | Införarhylsa, dilatator & spruta | 1 | 1 | Sval och torr miljö | 24-36 månader | Ja | BBP CAS nr 85-68-7 | BBP CAS nr 85-68-7
363 | 50 | 13a | Introducer, 11-15F | W.L Gore & Associates Scandinavia AB | 556201-2525 | DSF1533 | GORE® DrySeal Flex Introducer Sheath | 15 Fr x 33 cm |  | Styck | 2200 | SEK |  |  |  | 33 cm | 15 Fr |  |  |  | Införarhylsa, dilatator & spruta | 1 | 1 | Sval och torr miljö | 24-36 månader | Ja | BBP CAS nr 85-68-7 | BBP CAS nr 85-68-7
363 | 50 | 13b | Introducer, 11-15F Armerad | Cook Sweden AB | 556246-1086 | KCFW-12.0-35-45-RB-HFANL0-HC | High Flex Ansel | Introducer 12Fr 45cm .035" rak |  | Styck | 1795 | SEK |  |  |  | 45cm | 12fr |  |  |  |  | 1 | 3 | Rumstemperatur | 36 månader | Ja | DEHP (117-81-7) | Nej
363 | 50 | 13b | Introducer, 11-15F Armerad | Cook Sweden AB | 556246-1086 | KCFW-12.0-35-45-RB-HFANL1-HC | High Flex Ansel | Introducer 12Fr 45cm .035" kurverad |  | Styck | 1795 | SEK |  |  |  | 45cm | 12fr |  |  |  |  | 1 | 3 | Rumstemperatur | 36 månader | Ja | DEHP (117-81-7) | Nej
363 | 51 | 4 | Kateter, diagnostisk, mät- | Cook Sweden AB | 556246-1086 | N5.0-35-100-P-10S-0-CSC-20 | Auruos Sizing Catheter | Mätkateter 5fr 100cm .035" | Rakt skaft 20cm mätområde | Styck | 1690 | SEK |  |  |  | 100cm | 5fr |  |  |  |  | 5 | 3 | Rumstemperatur | 36 månader | Nej | Nej | Nej
363 | 51 | 4 | Kateter, diagnostisk, mät- | Cook Sweden AB | 556246-1086 | N5.0-35-100-P-10S-PIG-CSC-20 | Auruos Sizing Catheter | Mätkateter 5fr 100cm .035" | Pigtail 20cm mätområde | Styck | 1690 | SEK |  |  |  | 100cm | 5fr |  |  |  |  | 5 | 3 | Rumstemperatur | 36 månader | Nej | Nej | Nej
363 | 51 | 4 | Kateter, diagnostisk, mät- | Gothia Medical | 556272-9466 | 13709701 | Accu-Vu | Accu-Vu OmniFlush 20 cm segm. 5F 70cm .035" |  | styck | 1825 | USD | Sep | 8,9572 | 80 | 70 cm / 20 cm mätsträcka | [5 empty] | 5 | 3 | Torrt, undvik direkt solsken, max 27 grader | 36 månader | Nej | Innehåller ej | Innehåller ej
363 | 51 | 4 | Kateter, diagnostisk, mät- | Gothia Medical | 556272-9466 | 13709704 | Accu-Vu | Accu-Vu OmniFlush 20 cm segm. 4F 70cm .035" |  | styck | 1825 | USD | Sep | 8,9572 | 80 | 70 cm / 20 cm mätsträcka | [5 empty] | 5 | 3 | Torrt, undvik direkt solsken, max 27 grader | 36 månader | Nej | Innehåller ej | Innehåller ej
363 | 51 | 4 | Kateter, diagnostisk, mät- | Gothia Medical | 556272-9466 | 13709705 | Accu-Vu | Accu-Vu OmniFlush 20 cm segm. 4F 100cm .035" |  | styck | 1825 | USD | Sep | 8,9572 | 80 | 100 cm / 20 cm mätsträcka | [5 empty] | 5 | 3 | Torrt, undvik direkt solsken, max 27 grader | 36 månader | Nej | Innehåller ej | Innehåller ej
363 | 51 | 4 | Kateter, diagnostisk, mät- | Gothia Medical | 556272-9466 | 13709801 | Accu-Vu | Accu-Vu PigtailFlush 20 cm segm. 5F 70cm .035 |  | styck | 1825 | USD | Sep | 8,9572 | 80 | 70 cm / 20 cm mätsträcka | [5 empty] | 5 | 3 | Torrt, undvik direkt solsken, max 27 grader | 36 månader | Nej | Innehåller ej | Innehåller ej
363 | 51 | 4 | Kateter, diagnostisk, mät- | Gothia Medical | 556272-9466 | 13709803 | Accu-Vu | Accu-Vu PigtailFlush 20 cm segm. 5F 100cm .035" |  | styck | 1825 | USD | Sep | 8,9572 | 80 | 100 cm / 20 cm mätsträcka | [5 empty] | 5 | 3 | Torrt, undvik direkt solsken, max 27 grader | 36 månader | Nej | Innehåller ej | Innehåller ej
363 | 51 | 4 | Kateter, diagnostisk, mät- | Gothia Medical | 556272-9466 | 13709804 | Accu-Vu | Accu-Vu PigtailFlush 20 cm segm. 4F 70cm .035" |  | styck | 1825 | USD | Sep | 8,9572 | 80 | 70 cm / 20 cm mätsträcka | [5 empty] | 5 | 3 | Torrt, undvik direkt solsken, max 27 grader | 36 månader | Nej | Innehåller ej | Innehåller ej
363 | 51 | 4 | Kateter, diagnostisk, mät- | Gothia Medical | 556272-9466 | 13709805 | Accu-Vu | Accu-Vu PigtailFlush 20 cm segm. 4F 100cm .035" |  | styck | 1825 | USD | Sep | 8,9572 | 80 | 100 cm / 20 cm mätsträcka | [5 empty] | 5 | 3 | Torrt, undvik direkt solsken, max 27 grader | 36 månader | Nej | Innehåller ej | Innehåller ej
363 | 51 | 4 | Kateter, diagnostisk, mät- | Merit Medical Systems AB | 556708-4115 | 46535AVS20MHK | Performa, Vessle sizing catheters | Mätkateter, 20 band 1cm mellan | ModifiedHook, 6 sidohål 4F, 65c .035” | Styck | 847 | USD | Oktober | 1 USD = 9,03 SEK | 75% | 65 cm | 1.35 mm (4F) |  |  |  |  | 1 | 3 | Normal rumstemperatur. Produktförpackningen är tillverkad utav medicinskt kvalitetsmaterial, vilket inte är känsligt för fukt eller värme samt är godkänd genom olika kvalificeringmetoder. | 12-36 månader | Nej | Nej | Nej
363 | 51 | 4 | Kateter, diagnostisk, mät- | Merit medical Systems AB | 556708-4115 | 510035AVS20MHK | Performa, Vessle sizing catheters | Mätkateter 20 bands.5F.100 cm | MODIFIED HOOK.6 Sidohål.0.035" | Styck | 847 | USD | Oktober | 1 USD = 9,03 SEK | 75% | 100 cm | 1.67m (5F) |  |  |  |  | 1 | 3 | Normal rumstemperatur. Produktförpackningen är tillverkad utav medicinskt kvalitetsmaterial, vilket inte är känsligt för fukt eller värme samt är godkänd genom olika kvalificeringmetoder. | 12-36 månader | Nej | Nej | Nej
363 | 51 | 4 | Kateter, diagnostisk, mät- | Merit Medical Systems AB | 556708-4115 | 510035AVS20PIG | Performa, Vessle sizing catheters | Mätkateter 20 bands.5F.100 cm | UHF PIGTAIL.10 Sidohål.0.035" | Styck | 847 | USD | Oktober | 1 USD = 9,03 SEK | 75% | 100 cm | 1.67m (5F) |  |  |  |  | 1 | 3 | Normal rumstemperatur. Produktförpackningen är tillverkad utav medicinskt kvalitetsmaterial, vilket inte är känsligt för fukt eller värme samt är godkänd genom olika kvalificeringmetoder. | 12-36 månader | Nej | Nej | Nej
363 | 51 | 4 | Kateter, diagnostisk, mät- | Merit medical Systems AB | 556708-4115 | 56535AVS20MHK | Performa, Vessle sizing catheters | Mätkateter 20 bands.5F.65 cm | MODIFIED HOOK.6 Sidohål.0.035 | Styck | 847 | USD | Oktober | 1 USD = 9,03 SEK | 75% | 65 cm | 1.67m (5F) |  |  |  |  | 1 | 3 | Normal rumstemperatur. Produktförpackningen är tillverkad utav medicinskt kvalitetsmaterial, vilket inte är känsligt för fukt eller värme samt är godkänd genom olika kvalificeringmetoder. | 12-36 månader | Nej | Nej | Nej
363 | 51 | 4 | Kateter, diagnostisk, mät- | Merit medical Systems AB | 556708-4115 | 56535AVS20PIG | Performa, Vessle sizing catheters | Mätkateter 20 bands.5F.65 cm. | UHF PIGTAIL.10 Sidohål.0.035" | Styck | 847 | USD | Oktober | 1 USD = 9,03 SEK | 75% | 65 cm | 1.67m (5F) |  |  |  |  | 1 | 3 | Normal rumstemperatur. Produktförpackningen är tillverkad utav medicinskt kvalitetsmaterial, vilket inte är känsligt för fukt eller värme samt är godkänd genom olika kvalificeringmetoder. | 12-36 månader | Nej | Nej | Nej
363 | 51 | 4 | Kateter, diagnostisk, mät- | Merit medical Systems AB | 556708-4115 | 7602-20M | Performa, Vessle sizing catheters | Mätkateter 20 bands.5F.100 cm | UHF PIGTAIL.10 sidohål.0.035" | Styck | 847 | USD | Oktober | 1 USD = 9,03 SEK | 75% | 100 cm | 1.67m (5F) |  |  |  |  | 1 | 3 | Normal rumstemperatur. Produktförpackningen är tillverkad utav medicinskt kvalitetsmaterial, vilket inte är känsligt för fukt eller värme samt är godkänd genom olika kvalificeringmetoder. | 12-36 månader | Nej | Nej | Nej
363 | 51 | 4 | Kateter, diagnostisk, mät- | Merit medical Systems AB | 556708-4115 | 7602-20M100SH | Performa, Vessle sizing catheters | Mätkateter 20 bands.5F.100 cm | UHF PIGTAIL.5 sidohål.0.035" | Styck | 847 | USD | Oktober | 1 USD = 9,03 SEK | 75% | 100 cm | 1.67m (5F) |  |  |  |  | 1 | 3 | Normal rumstemperatur. Produktförpackningen är tillverkad utav medicinskt kvalitetsmaterial, vilket inte är känsligt för fukt eller värme samt är godkänd genom olika kvalificeringmetoder. | 12-36 månader | Nej | Nej | Nej
363 | 51 | 4 | Kateter, diagnostisk, mät- | Merit medical Systems AB | 556708-4115 | 7602-20M65 | Performa, Vessle sizing catheters | Mätkateter 20 bands.5F.65 cm | UHF PIGTAIL.10 sidohål.0.035" | Styck | 847 | USD | Oktober | 1 USD = 9,03 SEK | 75% | 65 cm | 1.67m (5F) |  |  |  |  | 1 | 3 | Normal rumstemperatur. Produktförpackningen är tillverkad utav medicinskt kvalitetsmaterial, vilket inte är känsligt för fukt eller värme samt är godkänd genom olika kvalificeringmetoder. | 12-36 månader | Nej | Nej | Nej
363 | 51 | 4 | Kateter, diagnostisk, mät- | Merit medical Systems AB | 556708-4115 | 7602-20M65SH | Performa, Vessle sizing catheters | Mätkateter 20 bands.5F.65 cm | UHF PIGTAIL.5 Sidohål.0.035" | Styck | 847 | USD | Oktober | 1 USD = 9,03 SEK | 75% | 65 cm | 1.67m (5F) |  |  |  |  | 1 | 3 | Normal rumstemperatur. Produktförpackningen är tillverkad utav medicinskt kvalitetsmaterial, vilket inte är känsligt för fukt eller värme samt är godkänd genom olika kvalificeringmetoder. | 12-36 månader | Nej | Nej | Nej
363 | 51 | 4 | Kateter, diagnostisk, mät- | Merit medical Systems AB | 556708-4115 | 7603-20M100SH | Performa, Vessle sizing catheters | Mätkateter 20 bands.5F.100 cm. | MODIFIED HOOK.6 sidohål.0.035" | Styck | 847 | USD | Oktober | 1 USD = 9,03 SEK | 75% | 100 cm | 1.67m (5F) |  |  |  |  | 1 | 3 | Normal rumstemperatur. Produktförpackningen är tillverkad utav medicinskt kvalitetsmaterial, vilket inte är känsligt för fukt eller värme samt är godkänd genom olika kvalificeringmetoder. | 12-36 månader | Nej | Nej | Nej
363 | 51 | 4 | Kateter, diagnostisk, mät- | Merit medical Systems AB | 556708-4115 | 7603-20M65SH | Performa, Vessle sizing catheters | Mätkateter 20 bands.5F.65 cm | MODIFIED HOOK.6 sidohål.0.035" | Styck | 847 | USD | Oktober | 1 USD = 9,03 SEK | 75% | 65 cm | 1.67m (5F) |  |  |  |  | 1 | 3 | Normal rumstemperatur. Produktförpackningen är tillverkad utav medicinskt kvalitetsmaterial, vilket inte är känsligt för fukt eller värme samt är godkänd genom olika kvalificeringmetoder. | 12-36 månader | Nej | Nej | Nej
363 | 51 | 4 | Kateter, diagnostisk, mät- | Merit medical Systems AB | 556708-4115 | 7673-20M100SH | Performa, Vessle sizing catheters | Mätkateter 20 bands.5F.100 cm | UHF STR FLUSH.10 sidohål.0.035" | Styck | 847 | USD | Oktober | 1 USD = 9,03 SEK | 75% | 100 cm | 1.67m (5F) |  |  |  |  | 1 | 3 | Normal rumstemperatur. Produktförpackningen är tillverkad utav medicinskt kvalitetsmaterial, vilket inte är känsligt för fukt eller värme samt är godkänd genom olika kvalificeringmetoder. | 12-36 månader | Nej | Nej | Nej
363 | 51 | 4 | Kateter, diagnostisk, mät- | Merit medical Systems AB | 556708-4115 | 7673-20M65SH | Performa, Vessle sizing catheters | Mätkateter 20 bands.5F.65 cm | HF STR FLUSH.10 Sidohål.0.035" | Styck | 847 | USD | Oktober | 1 USD = 9,03 SEK | 75% | 65 cm | 1.67m (5F) |  |  |  |  | 1 | 3 | Normal rumstemperatur. Produktförpackningen är tillverkad utav medicinskt kvalitetsmaterial, vilket inte är känsligt för fukt eller värme samt är godkänd genom olika kvalificeringmetoder. | 12-36 månader | Nej | Nej | Nej
363 | 51 | 4 | Kateter, diagnostisk, mät- | Merit medical Systems AB | 556708-4115 | 7742-20M100SH | Performa, Vessle sizing catheters | Mätkateter 20 bands.4F.100 cm | UHF PIGTAIL.5 sidohål.0.035" | Styck | 847 | USD | Oktober | 1 USD = 9,03 SEK | 75% | 100 cm | 1.35m (4F) |  |  |  |  | 1 | 3 | Normal rumstemperatur. Produktförpackningen är tillverkad utav medicinskt kvalitetsmaterial, vilket inte är känsligt för fukt eller värme samt är godkänd genom olika kvalificeringmetoder. | 12-36 månader | Nej | Nej | Nej
363 | 51 | 4 | Kateter, diagnostisk, mät- | Merit medical Systems AB | 556708-4115 | 7742-20M65SH | Performa, Vessle sizing catheters | Mätkateter 20 bands.4F.65 cm | UHF PIGTAIL.5 Sidhål.0.035" | Styck | 847 | USD | Oktober | 1 USD = 9,03 SEK | 75% | 65 cm | 1.35m (4F) |  |  |  |  | 1 | 3 | Normal rumstemperatur. Produktförpackningen är tillverkad utav medicinskt kvalitetsmaterial, vilket inte är känsligt för fukt eller värme samt är godkänd genom olika kvalificeringmetoder. | 12-36 månader | Nej | Nej | Nej
363 | 51 | 5 | Kateter, support-, .035 | Bard Norden AB | 556353-2281 | SK13535M | Seeker Crossing Support Catheter | Kateter, support-, .035, 135cm |  | styck | 999 | SEK |  |  |  | 135cm | [5 empty] | 5 | 3 | Normal rumstemperatur | 2 år | nej
363 | 51 | 5 | Kateter, support-, .035 | Bard Norden AB | 556353-2281 | SK15035M | Seeker Crossing Support Catheter | Kateter, support-, .035, 150cm |  | styck | 999 | SEK |  |  |  | 150cm | [5 empty] | 5 | 3 | Normal rumstemperatur | 2 år | nej
363 | 51 | 5 | Kateter, support-, .035 | Bard Norden AB | 556353-2281 | SK6535M | Seeker Crossing Support Catheter | Kateter, support-, .035, 65cm |  | styck | 999 | SEK |  |  |  | 65cm | [5 empty] | 5 | 3 | Normal rumstemperatur | 2 år | nej
363 | 51 | 5 | Kateter, support-, .035 | Bard Norden AB | 556353-2281 | SK9035M | Seeker Crossing Support Catheter | Kateter, support-, .035, 90cm |  | styck | 999 | SEK |  |  |  | 90cm | [5 empty] | 5 | 3 | Normal rumstemperatur | 2 år | nej
363 | 51 | 5 | Kateter, support-, .035 | Boston Scientific Nordic AB | 556379-4139 | H74939240035061 | RUBICON 35 65CM (BOX 5) | Rubicon 0.35 supportkateter |  | styck | 595 | SEK | [5 empty] | 65 |  |  |  | 5 | 2 | Rumstemperatur | 36 mån | nej | n/a | n/a
363 | 51 | 5 | Kateter, support-, .035 | Boston Scientific Nordic AB | 556379-4139 | H74939240035091 | RUBICON 35 90CM (BOX 5) | Rubicon 0.35 supportkateter |  | Styck | 595 | SEK | [5 empty] | 90 |  |  |  | 5 | 2 | Rumstemperatur | 36 mån | nej | n/a | n/a
363 | 51 | 5 | Kateter, support-, .035 | Boston Scientific Nordic AB | 556379-4139 | H74939240035131 | RUBICON 35 135CM (BOX 5) | Rubicon 0.35 supportkateter |  | Styck | 595 | SEK | [5 empty] | 135 |  |  |  | 5 | 2 | Rumstemperatur | 36 mån | nej | n/a | n/a
363 | 51 | 5 | Kateter, support-, .035 | Boston Scientific Nordic AB | 556379-4139 | H74939240035151 | RUBICON 35 150CM (BOX 5) | Rubicon 0.35 supportkateter |  | Styck | 595 | SEK | [5 empty] | 150 |  |  |  | 5 | 2 | Rumstemperatur | 36 mån | nej | n/a | n/a
363 | 51 | 5 | Kateter, support-, .035 | Cook Sweden AB | 556246-1086 | CXC4.8-3.7-35-135-P-NS-0 | Crosscath Support Cathter | Supportkateter 4.8fr 135cm .035" | Oarmerad rak tip | Styck | 595 | SEK |  |  |  | 135cm | 4.8fr |  |  |  |  | 1 | 3 | Rumstemperatur | 36 månader | Nej | Nej | Nej
363 | 51 | 5 | Kateter, support-, .035 | Cook Sweden AB | 556246-1086 | CXC4.8-3.7-35-150-P-NS-0 | Crosscath Support Cathter | Supportkateter 4.8fr 150cm .035" | Oarmerad rak tip | Styck | 595 | SEK |  |  |  | 150cm | 4.8fr |  |  |  |  | 1 | 3 | Rumstemperatur | 36 månader | Nej | Nej | Nej
363 | 51 | 5 | Kateter, support-, .035 | Cook Sweden AB | 556246-1086 | CXC4.8-3.7-35-90-P-NS-0 | Crosscath Support Cathter | Supportkateter 4.8fr 90cm .035" | Oarmerad rak tip | Styck | 595 | SEK |  |  |  | 90cm | 4.8fr |  |  |  |  | 1 | 3 | Rumstemperatur | 36 månader | Nej | Nej | Nej
363 | 51 | 5 | Kateter, support-, .035 | Medtronic | 556525-5964 | ASC-035-065 | Angled Trailblazer | Coaxialkateter/Guidekateter, vinklad. 0,035''. Läng 65cm | Armerad. Tre markörer | Styck | 665 | SEK | na | na | na | 65 cm | na | na | na | na | na | 5 | 3 | Förvaras torrt och i rumstemperatur | 24 månader | Nej | Nej | Nej
363 | 51 | 5 | Kateter, support-, .035 | Medtronic | 556525-5964 | ASC-035-090 | Angled Trailblazer | Coaxialkateter/Guidekateter, vinklad. 0,035''. Läng 90cm | Armerad. Tre markörer | Styck | 665 | SEK | na | na | na | 90 cm | na | na | na | na | na | 5 | 3 | Förvaras torrt och i rumstemperatur | 24 månader | Nej | Nej | Nej
363 | 51 | 5 | Kateter, support-, .035 | Medtronic | 556525-5964 | ASC-035-135 | Angled Trailblazer | Coaxialkateter/Guidekateter, vinklad. 0,035''. Läng 135cm | Armerad. Tre markörer | Styck | 665 | SEK | na | na | na | 135 cm | na | na | na | na | na | 5 | 3 | Förvaras torrt och i rumstemperatur | 24 månader | Nej | Nej | Nej
363 | 51 | 5 | Kateter, support-, .035 | Medtronic | 556525-5964 | ASC-035-150 | Angled Trailblazer | Coaxialkateter/Guidekateter, vinklad. 0,035''. Läng 150cm | Armerad. Tre markörer | Styck | 665 | SEK | na | na | na | 150 cm | na | na | na | na | na | 5 | 3 | Förvaras torrt och i rumstemperatur | 24 månader | Nej | Nej | Nej
363 | 51 | 5 | Kateter, support-, .035 | Medtronic | 556525-5964 | SC-035-065 | Trailblazer | Coaxialkateter/Guidekateter, rak. 0,035''. Läng 65cm | Tre platinum/iridium markörer | Styck | 665 | SEK | na | na | na | 65 cm | na | na | na | na | na | 5 | 3 | Förvaras torrt och i rumstemperatur | 24 månader | Nej | Nej | Nej
363 | 51 | 5 | Kateter, support-, .035 | Medtronic | 556525-5964 | SC-035-090 | Trailblazer | Coaxialkateter/Guidekateter, rak. 0,035''. Läng 90cm | Tre platinum/iridium markörer | Styck | 665 | SEK | na | na | na | 90 cm | na | na | na | na | na | 5 | 3 | Förvaras torrt och i rumstemperatur | 24 månader | Nej | Nej | Nej
363 | 51 | 5 | Kateter, support-, .035 | Medtronic | 556525-5964 | SC-035-135 | Trailblazer | Coaxialkateter/Guidekateter, rak. 0,035''. Läng 135cm | Tre platinum/iridium markörer | Styck | 665 | SEK | na | na | na | 135 cm | na | na | na | na | na | 5 | 3 | Förvaras torrt och i rumstemperatur | 24 månader | Nej | Nej | Nej
363 | 51 | 5 | Kateter, support-, .035 | Medtronic | 556525-5964 | SC-035-150 | Trailblazer | Coaxialkateter/Guidekateter, rak. 0,035''. Läng 150cm | Tre platinum/iridium markörer | Styck | 665 | SEK | na | na | na | 150 cm | na | na | na | na | na | 5 | 3 | Förvaras torrt och i rumstemperatur | 24 månader | Nej | Nej | Nej
363 | 51 | 5 | Kateter, support-, .035 | Spectranetics International B.V. | 801557549 | 518-066 | Quick-Cross. 0,035", 65cm | 3 röntgentäta markeringar, genomskinlig | Hydrofil, låg profil | styck | 895 | SEK |  |  |  | n/a | n/a | 65cm | n/a | n/a | n/a | 5 | 3 | Förvaras svalt och torrt, skyddas mot direkt solljus och hög temperatur, max 55 C |  | Nej | n/a | n/a
363 | 51 | 5 | Kateter, support-, .035 | Spectranetics International B.V. | 801557549 | 518-036 | Quick-Cross, 0.035", 90cm | 3 röntgentäta markeringar, genomskinlig | Hydrofil, låg profil | styck | 895 | SEK |  |  | n/a | n/a | n/a | 90cm | n/a | n/a | n/a | 5 | 3 | Förvaras svalt och torrt, skyddas mot direkt solljus och hög temperatur, max 55 C |  | Nej | n/a | n/a
363 | 51 | 5 | Kateter, support-, .035 | Spectranetics International B.V. | 801557549 | 518-037 | Quick-Cross, 0.035", 135cm | 3 röntgentäta markeringar, genomskinlig | Hydrofil, låg profil | styck | 895 | SEK |  |  | n/a | n/a | n/a | 135cm | n/a | n/a | n/a | 5 | 3 | Förvaras svalt och torrt, skyddas mot direkt solljus och hög temperatur, max 55 C |  | Nej | n/a | n/a
363 | 51 | 5 | Kateter, support-, .035 | Spectranetics International B.V. | 801557549 | 518-038 | Quick-Cross, 0.035", 150cm | 3 röntgentäta markeringar, genomskinlig | Hydrofil, låg profil | styck | 895 | SEK |  |  | n/a | n/a | n/a | 150cm | n/a | n/a | n/a | 5 | 3 | Förvaras svalt och torrt, skyddas mot direkt solljus och hög temperatur, max 55 C |  | Nej | n/a | n/a
363 | 51 | 5 | Kateter, support-, .035 | Spectranetics International B.V. | 801557549 | 518-076 | Quick-Cross Extreme, 0.035", 65cm | 3 röntgentäta markörer, armerad | Hydrofil, låg profil, | styck | 895 | SEK |  |  | n/a | n/a | n/a | 65cm | n/a | n/a | n/a | 5 | 3 | Förvaras svalt och torrt, skyddas mot direkt solljus och hög temperatur, max 55 C |  | Nej | n/a | n/a
363 | 51 | 5 | Kateter, support-, .035 | Spectranetics International B.V. | 801557549 | 518-078 | Quick-Cross Extreme, 0.035", 90cm | 3röntgentäta markörer, armerad | Hydrofil, låg profil | styck | 895 | SEK |  |  | n/a | n/a | n/a | 90cm | n/a | n/a | n/a | 5 | 3 | Förvaras svalt och torrt, skyddas mot direkt solljus och hög temperatur, max 55 C |  | Nej | n/a | n/a
363 | 51 | 5 | Kateter, support-, .035 | Spectranetics International B.V. | 801557549 | 518-080 | Quick-Cross Extreme, 0.035", 135cm | 3 röntgentäta markörer, armerad | Hydrofil, låg profil | styck | 895 | SEK |  |  | n/a | n/a | n/a | 135cm | n/a | n/a | n/a | 5 | 3 | Förvaras svalt och torrt, skyddas mot direkt solljus och hög temperatur, max 55 C |  | Nej | n/a | n/a
363 | 51 | 5 | Kateter, support-, .035 | Spectranetics International B.V. | 801557549 | 518-082 | Quick-Cross Extreme, 0.035", 150cm | 3 röntgentäta markörer, armerad | Hydrofil, låg profil | styck | 895 | SEK |  |  | n/a | n/a | n/a | 150cm | n/a | n/a | n/a | 5 | 3 | Förvaras svalt och torrt, skyddas mot direkt solljus och hög temperatur, max 55 C |  | Nej | n/a | n/a
363 | 51 | 5 | Kateter, support-, .035 | Spectranetics International B.V. | 801557549 | 518-077 | Quick-Cross Select, 0.035", 65cm | 3 röntgentäta markörer, armerad, böjd tip | Hydrofil, låg profil, | styck | 895 | SEK |  |  | n/a | n/a | n/a | 65cm | n/a | n/a | n/a | 5 | 3 | Förvaras svalt och torrt, skyddas mot direkt solljus och hög temperatur, max 55 C |  | Nej | n/a | n/a
363 | 51 | 5 | Kateter, support-, .035 | Spectranetics International B.V. | 801557549 | 518-079 | Quick-Cross Select, 0.035", 90cm | 3 röntgentäta markörer, armerad, böjd tip | Hydrofil, låg profil, | styck | 895 | SEK |  |  | n/a | n/a | n/a | 90cm | n/a | n/a | n/a | 5 | 3 | Förvaras svalt och torrt, skyddas mot direkt solljus och hög temperatur, max 55 C |  | Nej | n/a | n/a
363 | 51 | 5 | Kateter, support-, .035 | Spectranetics International B.V. | 801557549 | 518-081 | Quick-Cross Select, 0.035", 135cm | 3 röntgentäta markörer, armerad, böjd tip | Hydrofil, låg profil, | styck | 895 | SEK |  |  | n/a | n/a | n/a | 135cm | n/a | n/a | n/a | 5 | 3 | Förvaras svalt och torrt, skyddas mot direkt solljus och hög temperatur, max 55 C |  | Nej | n/a | n/a
363 | 51 | 5 | Kateter, support-, .035 | Spectranetics International B.V. | 801557549 | 518-083 | Quick-Cross Select, 0.035", 150cm | 3 röntgentäta markörer, armerad, böjd tip | Hydrofil, låg profil, | styck | 895 | SEK |  |  | n/a | n/a | n/a | 150cm | n/a | n/a | n/a | 5 | 3 | Förvaras svalt och torrt, skyddas mot direkt solljus och hög temperatur, max 55 C |  | Nej | n/a | n/a
363 | 51 | 5 | Kateter, support-, .035 | Terumo Sweden AB | 556635-1176 | WS*NS350G3HM | Navicross | .035" straight 65cm | with 3 markers | styck | 950 | SEK | NA | NA | NA | 65 cm |  | 65 cm |  |  |  | 1 | 2 | Rumstemperatur, ej direkt solljus | 3 år | Nej | Nej | Nej
363 | 51 | 5 | Kateter, support-, .035 | Terumo Sweden AB | 556635-1176 | WS*NS35093HM | Navicross | .035" straight 90cm | with 3 markers | styck | 950 | SEK | NA | NA | NA | 90 cm |  | 90 cm |  |  |  | 1 | 2 | Rumstemperatur, ej direkt solljus | 3 år | Nej | Nej | Nej
363 | 51 | 5 | Kateter, support-, .035 | Terumo Sweden AB | 556635-1176 | WS*NS350N3HM | Navicross | .035" straight 135cm | with 3 markers | styck | 950 | SEK | NA | NA | NA | 135 cm |  | 135 cm |  |  |  | 1 | 2 | Rumstemperatur, ej direkt solljus | 3 år | Nej | Nej | Nej
363 | 51 | 5 | Kateter, support-, .035 | Terumo Sweden AB | 556635-1176 | WS*NS35153HM | Navicross | .035" straight 150cm | with 3 markers | styck | 950 | SEK | NA | NA | NA | 150 cm |  | 150 cm |  |  |  | 1 | 2 | Rumstemperatur, ej direkt solljus | 3 år | Nej | Nej | Nej
363 | 51 | 5 | Kateter, support-, .035 | Terumo Sweden AB | 556635-1176 | WS*NA350G3HM | Navicross | .035" 30°angled tip 65cm | with 3 markers | styck | 950 | SEK | NA | NA | NA | 65 cm |  | 65 cm |  |  |  | 1 | 2 | Rumstemperatur, ej direkt solljus | 3 år | Nej | Nej | Nej
363 | 51 | 5 | Kateter, support-, .035 | Terumo Sweden AB | 556635-1176 | WS*NA35093HM | Navicross | .035" 30°angled tip 90cm | with 3 markers | styck | 950 | SEK | NA | NA | NA | 90 cm |  | 90 cm |  |  |  | 1 | 2 | Rumstemperatur, ej direkt solljus | 3 år | Nej | Nej | Nej
363 | 51 | 5 | Kateter, support-, .035 | Terumo Sweden AB | 556635-1176 | WS*NA350N3HM | Navicross | .035" 30°angled tip 135cm | with 3 markers | styck | 950 | SEK | NA | NA | NA | 135 cm |  | 135 cm |  |  |  | 1 | 2 | Rumstemperatur, ej direkt solljus | 3 år | Nej | Nej | Nej
363 | 51 | 5 | Kateter, support-, .035 | Terumo Sweden AB | 556635-1176 | WS*NA35153HM | Navicross | .035" 30°angled tip 150cm | with 3 markers | styck | 950 | SEK | NA | NA | NA | 150 cm |  | 150 cm |  |  |  | 1 | 2 | Rumstemperatur, ej direkt solljus | 3 år | Nej | Nej | Nej
363 | 51 | 7 | Kateter, support-, .018 | Bard Norden AB | 556353-2281 | SK13518 | Seeker Crossing Support Catheter | Kateter, support-, .018, 135cm |  | styck | 999 | SEK |  |  |  | 135cm | [5 empty] | 5 | 3 | Normal rumstemperatur | 2 år | nej
363 | 51 | 7 | Kateter, support-, .018 | Bard Norden AB | 556353-2281 | SK15018 | Seeker Crossing Support Catheter | Kateter, support-, .018, 150cm |  | styck | 999 | SEK |  |  |  | 150cm | [5 empty] | 5 | 3 | Normal rumstemperatur | 2 år | nej
363 | 51 | 7 | Kateter, support-, .018 | Bard Norden AB | 556353-2281 | SK9018 | Seeker Crossing Support Catheter | Kateter, support-, .018, 90cm |  | styck | 999 | SEK |  |  |  | 90cm | [5 empty] | 5 | 3 | Normal rumstemperatur | 2 år | nej
363 | 51 | 7 | Kateter, support-, .018 | Boston Scientific Nordic AB | 556379-4139 | H74939239018091 | RUBICON 18 90CM (BOX 5) | Rubicon 0.18 supportkateter |  | styck | 595 | SEK | [5 empty] | 90 |  |  |  | 5 | 2 | Rumstemperatur | 36 mån | nej | n/a | n/a
363 | 51 | 7 | Kateter, support-, .018 | Boston Scientific Nordic AB | 556379-4139 | H74939239018131 | RUBICON 18 135CM (BOX 5) | Rubicon 0.18 supportkateter |  | Styck | 595 | SEK | [5 empty] | 135 |  |  |  | 5 | 2 | Rumstemperatur | 36 mån | nej | n/a | n/a
363 | 51 | 7 | Kateter, support-, .018 | Boston Scientific Nordic AB | 556379-4139 | H74939239018151 | RUBICON 18 150CM (BOX 5) | Rubicon 0.18 supportkateter |  | Styck | 595 | SEK | [5 empty] | 190 |  |  |  | 5 | 2 | Rumstemperatur | 36 mån | nej | n/a | n/a
363 | 51 | 7 | Kateter, support-, .018 | Cook Sweden AB | 556246-1086 | CXC3.4-2.2-18-135-P-NS-0 | Crosscath Support Cathter | Supportkateter 3.4fr 135cm .018" | Oarmerad rak tip | Styck | 595 | SEK |  |  |  | 135cm | 3.4fr |  |  |  |  | 1 | 3 | Rumstemperatur | 36 månader | Nej | Nej | Nej
363 | 51 | 7 | Kateter, support-, .018 | Cook Sweden AB | 556246-1086 | CXC3.4-2.2-18-150-P-NS-0 | Crosscath Support Cathter | Supportkateter 3.4fr 150cm .018" | Oarmerad rak tip | Styck | 595 | SEK |  |  |  | 150cm | 3.4fr |  |  |  |  | 1 | 3 | Rumstemperatur | 36 månader | Nej | Nej | Nej
363 | 51 | 7 | Kateter, support-, .018 | Cook Sweden AB | 556246-1086 | CXC3.4-2.2-18-90-P-NS-0 | Crosscath Support Cathter | Supportkateter 3.4fr 90cm .018" | Oarmerad rak tip | Styck | 595 | SEK |  |  |  | 90cm | 3.4fr |  |  |  |  | 1 | 3 | Rumstemperatur | 36 månader | Nej | Nej | Nej
363 | 51 | 7 | Kateter, support-, .018 | Medtronic | 556525-5964 | ASC-018-090 | Angled Trailblazer | Coaxialkateter/Guidekateter, vinklad. 0,018''. Läng 90cm | Armerad. Tre markörer | Styck | 665 | SEK | na | na | na | 90 cm | na | na | na | na | na | 5 | 3 | Förvaras torrt och i rumstemperatur | 24 månader | Nej | Nej | Nej
363 | 51 | 7 | Kateter, support-, .018 | Medtronic | 556525-5964 | ASC-018-135 | Angled Trailblazer | Coaxialkateter/Guidekateter, vinklad. 0,018''. Läng 135cm | Armerad. Tre markörer | Styck | 665 | SEK | na | na | na | 135 cm | na | na | na | na | na | 5 | 3 | Förvaras torrt och i rumstemperatur | 24 månader | Nej | Nej | Nej
363 | 51 | 7 | Kateter, support-, .018 | Medtronic | 556525-5964 | ASC-018-150 | Angled Trailblazer | Coaxialkateter/Guidekateter, vinklad. 0,018''. Läng 150cm | Armerad. Tre markörer | Styck | 665 | SEK | na | na | na | 150 cm | na | na | na | na | na | 5 | 3 | Förvaras torrt och i rumstemperatur | 24 månader | Nej | Nej | Nej
363 | 51 | 7 | Kateter, support-, .018 | Medtronic | 556525-5964 | SC-018-090 | Trailblazer | Coaxialkateter/Guidekateter, rak. 0,018''. Läng 90cm | Tre platinum/iridium markörer | Styck | 665 | SEK | na | na | na | 90 cm | na | na | na | na | na | 5 | 3 | Förvaras torrt och i rumstemperatur | 24 månader | Nej | Nej | Nej
363 | 51 | 7 | Kateter, support-, .018 | Medtronic | 556525-5964 | SC-018-135 | Trailblazer | Coaxialkateter/Guidekateter, rak. 0,018''. Läng 135cm | Tre platinum/iridium markörer | Styck | 665 | SEK | na | na | na | 135 cm | na | na | na | na | na | 5 | 3 | Förvaras torrt och i rumstemperatur | 24 månader | Nej | Nej | Nej
363 | 51 | 7 | Kateter, support-, .018 | Medtronic | 556525-5964 | SC-018-150 | Trailblazer | Coaxialkateter/Guidekateter, rak. 0,018''. Läng 150cm | Tre platinum/iridium markörer | Styck | 665 | SEK | na | na | na | 150 cm | na | na | na | na | na | 5 | 3 | Förvaras torrt och i rumstemperatur | 24 månader | Nej | Nej | Nej
363 | 51 | 7 | Kateter, support-, .018 | Spectranetics International B.V. | 801557549 | 518-033 | Quick-Cross, 0,018", 90cm | 3 röntgentäta markeringar, genomskinlig | Hydrofil, låg profil | styck | 895 | SEK |  |  |  | n/a | n/a | 90cm | n/a | n/a | n/a | 5 | 3 | Förvaras svalt och torrt, skyddas mot direkt solljus och hög temperatur, max 55 C |  | nej | n/a | n/a
363 | 51 | 7 | Kateter, support-, .018 | Spectranetics International B.V. | 801557549 | 518-034 | Quick-Cross, 0.018", 135cm | 3 röntgentäta markeringar, genomskinlig | Hydrofil, låg profil | styck | 895 | SEK |  |  | n/a | n/a | n/a | 135cm | n/a | n/a | n/a | 5 | 3 | Förvaras svalt och torrt, skyddas mot direkt solljus och hög temperatur, max 55 C |  | nej | n/a | n/a
363 | 51 | 7 | Kateter, support-, .018 | Spectranetics International B.V. | 801557549 | 518-035 | Quick-Cross, 0.018", 150cm | 3 röntgentäta markeringar, genomskinlig | Hydrofil, låg profil | styck | 895 | SEK |  |  | n/a | n/a | n/a | 150cm | n/a | n/a | n/a | 5 | 3 | Förvaras svalt och torrt, skyddas mot direkt solljus och hög temperatur, max 55 C |  | nej | n/a | n/a
363 | 51 | 7 | Kateter, support-, .018 | Spectranetics International B.V. | 801557549 | 518-088 | Quick-Cross Extreme, 0.018", 90cm | 3röntgentäta markörer, armerad | Hydrofil, låg profil | styck | 895 | SEK |  |  | n/a | n/a | n/a | 90cm | n/a | n/a | n/a | 5 | 3 | Förvaras svalt och torrt, skyddas mot direkt solljus och hög temperatur, max 55 C |  | nej | n/a | n/a
363 | 51 | 7 | Kateter, support-, .018 | Spectranetics International B.V. | 801557549 | 518-090 | Quick-Cross Extreme, 0.018", 135cm | 3 röntgentäta markörer, armerad | Hydrofil, låg profil | styck | 895 | SEK |  |  | n/a | n/a | n/a | 135cm | n/a | n/a | n/a | 5 | 3 | Förvaras svalt och torrt, skyddas mot direkt solljus och hög temperatur, max 55 C |  | nej | n/a | n/a
363 | 51 | 7 | Kateter, support-, .018 | Spectranetics International B.V. | 801557549 | 518-092 | Quick-Cross Extreme, 0.018", 150cm | 3 röntgentäta markörer, armerad | Hydrofil, låg profil | styck | 895 | SEK |  |  | n/a | n/a | n/a | 150cm | n/a | n/a | n/a | 5 | 3 | Förvaras svalt och torrt, skyddas mot direkt solljus och hög temperatur, max 55 C |  | nej | n/a | n/a
363 | 51 | 7 | Kateter, support-, .018 | Spectranetics International B.V. | 801557549 | 518-089 | Quick-Cross Select, 0.018", 90cm | 3 röntgentäta markörer, armerad, böjd tip | Hydrofil, låg profil | styck | 895 | SEK |  |  | n/a | n/a | n/a | 90cm | n/a | n/a | n/a | 5 | 3 | Förvaras svalt och torrt, skyddas mot direkt solljus och hög temperatur, max 55 C |  | nej | n/a | n/a
363 | 51 | 7 | Kateter, support-, .018 | Spectranetics International B.V. | 801557549 | 518-091 | Quick-Cross Select, 0.018", 135cm | 3 röntgentäta markörer, armerad, böjd tip | Hydrofil, låg profil | styck | 895 | SEK |  |  | n/a | n/a | n/a | 135cm | n/a | n/a | n/a | 5 | 3 | Förvaras svalt och torrt, skyddas mot direkt solljus och hög temperatur, max 55 C |  | nej | n/a | n/a
363 | 51 | 7 | Kateter, support-, .018 | Spectranetics International B.V. | 801557549 | 519-093 | Quick-Cross Select, 0.018", 150cm | 3 röntgentäta markörer, armerad, böjd tip | Hydrofil, låg profil | styck | 895 | SEK |  |  | n/a | n/a | n/a | 150cm | n/a | n/a | n/a | 5 | 3 | Förvaras svalt och torrt, skyddas mot direkt solljus och hög temperatur, max 55 C |  | nej | n/a | n/a
363 | 51 | 9 | Kateter, support-, .014 | Bard Norden AB | 556353-2281 | SK13514 | Seeker Crossing Support Catheter | Kateter, support-, .014, 135cm |  | Styck | 999 | SEK |  |  |  | 135cm | [5 empty] | 5 | 3 | Normal rumstemperatur | 2 år | nej
363 | 51 | 9 | Kateter, support-, .014 | Bard Norden AB | 556353-2281 | SK15014 | Seeker Crossing Support Catheter | Kateter, support-, .014, 150cm |  | Styck | 999 | SEK |  |  |  | 150cm | [5 empty] | 5 | 3 | Normal rumstemperatur | 2 år | nej
363 | 51 | 9 | Kateter, support-, .014 | Boston Scientific Nordic AB | 556379-4139 | H74939212014131 | RUBICON 14 135CM (BOX/5) | Rubicon 0.14 supportkateter |  | Styck | 595 | SEK |  |  |  | 135cm |  | 135 |  |  |  | 5 | 2 | Rumstemperatur | 36 mån | nej | n/a | n/a
363 | 51 | 9 | Kateter, support-, .014 | Boston Scientific Nordic AB | 556379-4139 | H74939212014151 | RUBICON 14 150CM (BOX/5) | Rubicon 0.14 supportkateter |  | Styck | 595 | SEK |  |  |  | 150cm |  | 150 |  |  |  | 5 | 2 | Rumstemperatur | 36 mån | nej | n/a | n/a
363 | 51 | 9 | Kateter, support-, .014 | CardiRad Sweden AB | 556495-9640 | NX31413525 | Nhancer@ ProX mikrokateter | Mikrokateter med normal tipp | Roterbar åt båda håll. Röntgen tät tipp. | Styck | 4950 | SEK |  |  |  | 135 cm |  | 135 cm |  |  |  | 1 | 3 | Rumstemperatur | 24 månader | Nej | Nej | Nej
363 | 51 | 9 | Kateter, support-, .014 | CardiRad Sweden AB | 556495-9640 | NX31415560 | Nhancer® Pro X mikrokateter | Mikrokateter med normal tipp | Roterbar åt båda håll. Röntgen tät tipp. | Styck | 4950 | SEK |  |  |  | 155 cm |  | 155 cm |  |  |  | 1 | 3 | Rumstemperatur | 24 månader | Nej | Nej | Nej
363 | 51 | 9 | Kateter, support-, .014 | CardiRad Sweden AB | 556495-9640 | NX61413525 | Nhancer® Pro X mikrokateter | Mikrakateter med Mosquito tipp | Roterbar åt båda håll. Röntgen tät tipp. | Styck | 4950 | SEK |  |  |  | 135 cm |  | 135 cm |  |  |  | 1 | 3 | Rumstemperatur | 24 månader | Nej | Nej | Nej
363 | 51 | 9 | Kateter, support-, .014 | CardiRad Sweden AB | 556495-9640 | NX61415560 | Nhancer® Pro X mikrokateter | Mikrakateter med Mosquito tipp | Roterbar åt båda håll. Röntgen tät tipp. | Styck | 4950 | SEK |  |  |  | 155 cm |  | 155 cm |  |  |  | 1 | 3 | Rumstemperatur | 24 månader | Nej | Nej | Nej
363 | 51 | 9 | Kateter, support-, .014 | Cook Sweden AB | 556246-1086 | CXC3.0-1.9-14-135-P-NS-0 | Crosscath Support Cathter | Supportkateter 3fr 135cm .014" | Oarmerad rak tip | Styck | 595 | SEK |  |  |  | 135cm | 3fr |  |  |  |  | 1 | 3 | Rumstemperatur | 36 månader | Nej | Nej | Nej
363 | 51 | 9 | Kateter, support-, .014 | Cook Sweden AB | 556246-1086 | CXC3.0-1.9-14-150-P-NS-0 | Crosscath Support Cathter | Supportkateter 3fr 150cm .014" | Oarmerad rak tip | Styck | 595 | SEK |  |  |  | 150cm | 3fr |  |  |  |  | 1 | 3 | Rumstemperatur | 36 månader | Nej | Nej | Nej
363 | 51 | 9 | Kateter, support-, .014 | Cook Sweden AB | 556246-1086 | CXC3.0-1.9-14-90-P-NS-0 | Crosscath Support Cathter | Supportkateter 3fr 90cm .014" | Oarmerad rak tip | Styck | 595 | SEK |  |  |  | 90cm | 3fr |  |  |  |  | 1 | 3 | Rumstemperatur | 36 månader | Nej | Nej | Nej
363 | 51 | 9 | Kateter, support-, .014 | EP Endovascular AB | 559013-4291 | WCSAR060-14N | Asahi Intecc, Corsair Armet | Armerad supportkateter med låg profil. Hydrofil Coating. | Metallring i tippen för att förhindra att den går sönder vid manövrering i kalkiga förhållanden. Dubbelarmerad för ökad vridstyvhet. | Styck | 4500 | SEK |  |  |  | 60cm | 0,014" | 60cm |  |  |  | 1 | 2 | Torrt.8-24 grader Normal luftfuktighet | 2 år | Nej
363 | 51 | 9 | Kateter, support-, .014 | EP Endovascular AB | 559013-4291 | WCSAR090-14N | Asahi Intecc. Corsair Armet | Armerad supportkateter med låg profil. Hydrofil Coating. | Metallring i tippen för att förhindra att den går sönder vid manövrering i kalkiga förhållanden. Dubbelarmerad för ökad vridstyvhet. | Styck | 4500 | SEK |  |  |  | 90cm | 0,014" | 90cm |  |  |  | 1 | 2 | Torrt.8-24 grader Normal luftfuktighet | 2 år | Nej
363 | 51 | 9 | Kateter, support-, .014 | EP Endovascular AB | 559013-4292 | WCSAR135-14N | Asahi Intecc. Corsair Armet | Armerad supportkateter med låg profil. Hydrofil Coating. | Metallring i tippen för att förhindra att den går sönder vid manövrering i kalkiga förhållanden. Dubbelarmerad för ökad vridstyvhet. | Styck | 4500 | SEK |  |  |  | 135cm | 0,014" | 135cm |  |  |  | 1 | 2 | Torrt.8-24 grader Normal luftfuktighet | 3 år | Nej
363 | 51 | 9 | Kateter, support-, .014 | EP Endovascular AB | 559013-4293 | WCSAR150-14N | Asahi Intecc. Corsair Armet | Armerad supportkateter med låg profil. Hydrofil Coating. | Metallring i tippen för att förhindra att den går sönder vid manövrering i kalkiga förhållanden. Dubbelarmerad för ökad vridstyvhet. | Styck | 4500 | SEK |  |  |  | 150cm | 0,014" | 150cm |  |  |  | 1 | 2 | Torrt.8-24 grader Normal luftfuktighet | 4 år | Nej
363 | 51 | 9 | Kateter, support-, .014 | Medtronic | 556525-5964 | ASC-014-090 | Angled Trailblazer | Coaxialkateter/Guidekateter, vinklad. 0,014''. Läng 90cm | Armerad. Tre markörer | Styck | 665 | SEK | na | na | na | 90 cm | na | na | na | na | na | 5 | 3 | Förvaras torrt och i rumstemperatur | 24 månader | Nej | Nej | Nej
363 | 51 | 9 | Kateter, support-, .014 | Medtronic | 556525-5964 | ASC-014-135 | Angled Trailblazer | Coaxialkateter/Guidekateter, vinklad. 0,014''. Läng 135cm | Armerad. Tre markörer | Styck | 665 | SEK | na | na | na | 135 cm | na | na | na | na | na | 5 | 3 | Förvaras torrt och i rumstemperatur | 24 månader | Nej | Nej | Nej
363 | 51 | 9 | Kateter, support-, .014 | Medtronic | 556525-5964 | ASC-014-150 | Angled Trailblazer | Coaxialkateter/Guidekateter, vinklad. 0,014''. Läng 150cm | Armerad. Tre markörer | Styck | 665 | SEK | na | na | na | 150 cm | na | na | na | na | na | 5 | 3 | Förvaras torrt och i rumstemperatur | 24 månader | Nej | Nej | Nej
363 | 51 | 9 | Kateter, support-, .014 | Medtronic | 556525-5964 | SC-014-135 | Trailblazer | Coaxialkateter/Guidekateter, rak. 0,014''. Läng 135cm | Tre platinum/iridium markörer | Styck | 665 | SEK | na | na | na | 135 cm | na | na | na | na | na | 5 | 3 | Förvaras torrt och i rumstemperatur | 24 månader | Nej | Nej | Nej
363 | 51 | 9 | Kateter, support-, .014 | Medtronic | 556525-5964 | SC-014-150 | Trailblazer | Coaxialkateter/Guidekateter, rak. 0,014''. Läng 150cm | Tre platinum/iridium markörer | Styck | 665 | SEK | na | na | na | 150 cm | na | na | na | na | na | 5 | 3 | Förvaras torrt och i rumstemperatur | 24 månader | Nej | Nej | Nej
363 | 51 | 9 | Kateter, support-, .014 | Spectranetics International B.V. | 801557549 | 518-032 | Quick-Cross, 0,014", 135cm | 3 röntgentäta markeringar, genomskinlig | Hydrofil, låg profil | Styck | 895 | SEK |  |  |  | 135cm | n/a | 135cm | n/a | n/a | n/a | 5 | 3 | Förvaras svalt och torrt, skyddas mot direkt solljus och hög temperatur, max 55 C |  | nej | n/a | n/a
363 | 51 | 9 | Kateter, support-, .014 | Spectranetics International B.V. | 801557549 | 518-065 | Quick-Cross, 0.014", 150cm | 3 röntgentäta markeringar, genomskinlig | Hydrofil, låg profil | Styck | 895 | SEK |  |  | n/a | 150cm | n/a | 150cm | n/a | n/a | n/a | 5 | 3 | Förvaras svalt och torrt, skyddas mot direkt solljus och hög temperatur, max 55 C |  | nej | n/a | n/a
363 | 51 | 9 | Kateter, support-, .014 | Spectranetics International B.V. | 801557549 | 518-084 | Quick-Cross Extreme, 0.014", 135cm | 3röntgentäta markörer, armerad | Hydrofil, låg profil | Styck | 895 | SEK |  |  | n/a | 135cm | n/a | 135cm | n/a | n/a | n/a | 5 | 3 | Förvaras svalt och torrt, skyddas mot direkt solljus och hög temperatur, max 55 C |  | nej | n/a | n/a
363 | 51 | 9 | Kateter, support-, .014 | Spectranetics International B.V. | 801557549 | 518-086 | Quick-Cross Extreme, 0.014", 150cm | 3 röntgentäta markörer, armerad | Hydrofil, låg profil | Styck | 895 | SEK |  |  | n/a | 150cm | n/a | 150cm | n/a | n/a | n/a | 5 | 3 | Förvaras svalt och torrt, skyddas mot direkt solljus och hög temperatur, max 55 C |  | nej | n/a | n/a
363 | 51 | 9 | Kateter, support-, .014 | Spectranetics International B.V. | 801557549 | 518-085 | Quick-Cross Select, 0,014", 135cm | 3 röntgentäta markörer, armerad, böjd tip | Hydrofil, låg profil | Styck | 895 | SEK |  |  | n/a | 135cm | n/a | 135cm | n/a | n/a | n/a | 5 | 3 | Förvaras svalt och torrt, skyddas mot direkt solljus och hög temperatur, max 55 C |  | nej | n/a | n/a
363 | 51 | 9 | Kateter, support-, .014 | Spectranetics International B.V. | 801557549 | 518-087 | Quick-Cross Select, 0,014", 150cm | 3 röntgentäta markörer, armerad, böjd tip | Hydrofil, låg profil | Styck | 895 | SEK |  |  | n/a | 150cm | n/a | 150cm | n/a | n/a | n/a | 5 | 3 | Förvaras svalt och torrt, skyddas mot direkt solljus och hög temperatur, max 55 C |  | nej | n/a | n/a
363 | 51 | 14 | Kateter, PTC-, med trådlås | Argon Medical Devices Danmark ApS | 516404-5295 | 755308040 | Skater PTC | Gallvägsdränage för percutan inläggning, med låsbar pigtail del, 8F | Gallvägsdränage för percutan inläggning, med låsbar pigtail del, 8F | Styck | 425 | sek | [9 empty] | 5 | 3 | torrt, rumstemp | 5 år | nej
363 | 51 | 14 | Kateter, PTC-, med trådlås | Argon Medical Devices Danmark ApS | 516404-5295 | 755310040 | Skater PTC | Gallvägsdränage för percutan inläggning, med låsbar pigtail del, 8F | Gallvägsdränage för percutan inläggning, med låsbar pigtail del, 8F | styck | 425 | sek | [9 empty] | 5 | 3 | Torrt rums temp. | 5 år | nej
363 | 51 | 14 | Kateter, PTC-, med trådlås | Argon Medical Devices Danmark ApS | 516404-5295 | 755312040 | Skater PTC | Gallvägsdränage för percutan inläggning, med låsbar pigtail del, 8F | Gallvägsdränage för percutan inläggning, med låsbar pigtail del, 8F | styck | 425 | sek | [9 empty] | 5 | 3 | Torrt rums temp. | 5 år | nej
363 | 51 | 14 | Kateter, PTC-, med trådlås | Bard Norden AB | 556353-2281 | NBD10 | Navarre Percutaneous Biliary Drainage Catheter | Kateter, PTC-, med trådlås |  | styck | 655 | SEK |  |  |  | 40cm | 10Fr |  |  |  |  | 5 | 3 | Normal rumstemperatur | 3 år | nej
363 | 51 | 14 | Kateter, PTC-, med trådlås | Bard Norden AB | 556353-2281 | NBD12 | Navarre Percutaneous Biliary Drainage Catheter | Kateter, PTC-, med trådlås |  | styck | 655 | SEK |  |  |  | 40cm | 12Fr |  |  |  |  | 5 | 3 | Normal rumstemperatur | 3 år | nej
363 | 51 | 14 | Kateter, PTC-, med trådlås | Bard Norden AB | 556353-2281 | NBD8 | Navarre Percutaneous Biliary Drainage Catheter | Kateter, PTC-, med trådlås |  | styck | 655 | SEK |  |  |  | 40cm | 8Fr |  |  |  |  | 5 | 3 | Normal rumstemperatur | 3 år | nej
363 | 51 | 14 | Kateter, PTC-, med trådlås | Boston Scientific Nordic AB | 556379-4139 | M001271770 | VTC 8.3 FLEXIMA FIRM | Flexima dränagekateter |  | Styck | 370 | SEK |  |  |  |  | 25 |  |  |  |  | 1 | 2 | Rumstemperatur | 36 mån | nej | n/a | n/a
363 | 51 | 14 | Kateter, PTC-, med trådlås | Boston Scientific Nordic AB | 556379-4139 | M001271780 | VTC 10.3 FLEXIMA FIRM | Flexima dränagekateter |  | Styck | 370 | SEK |  |  |  |  | 25 |  |  |  |  | 1 | 2 | Rumstemperatur | 36 mån | nej | n/a | n/a
363 | 51 | 14 | Kateter, PTC-, med trådlås | Boston Scientific Nordic AB | 556379-4139 | M001271790 | VTC 8.3 FLEXIMA REGULAR | Flexima dränagekateter |  | Styck | 370 | SEK |  |  |  |  | 25 |  |  |  |  | 1 | 2 | Rumstemperatur | 36 mån | nej | n/a | n/a
363 | 51 | 14 | Kateter, PTC-, med trådlås | Boston Scientific Nordic AB | 556379-4139 | M001271800 | VTC 10.3 FLEXIMA REGULAR | Flexima dränagekateter |  | Styck | 370 | SEK |  |  |  |  | 25 |  |  |  |  | 1 | 2 | Rumstemperatur | 36 mån | nej | n/a | n/a
363 | 51 | 14 | Kateter, PTC-, med trådlås | Boston Scientific Nordic AB | 556379-4139 | M001271810 | VTC 12 FLEXIMA REGULAR | Flexima dränagekateter |  | Styck | 370 | SEK |  |  |  |  | 25 |  |  |  |  | 1 | 2 | Rumstemperatur | 36 mån | nej | n/a | n/a
363 | 51 | 14 | Kateter, PTC-, med trådlås | Boston Scientific Nordic AB | 556379-4139 | M001271820 | VTC 14 FLEXIMA REGULAR | Flexima dränagekateter |  | Styck | 370 | SEK |  |  |  |  | 25 |  |  |  |  | 1 | 2 | Rumstemperatur | 36 mån | nej | n/a | n/a
363 | 51 | 14 | Kateter, PTC-, med trådlås | Boston Scientific Nordic AB | 556379-4139 | M001271840 | VTC 12 FLEXIMA SOFT | Flexima dränagekateter |  | Styck | 370 | SEK |  |  |  |  | 25 |  |  |  |  | 1 | 2 | Rumstemperatur | 36 mån | nej | n/a | n/a
363 | 51 | 14 | Kateter, PTC-, med trådlås | Boston Scientific Nordic AB | 556379-4139 | M001271850 | VTC 14 FLEXIMA SOFT | Flexima dränagekateter |  | Styck | 370 | SEK |  |  |  |  | 25 |  |  |  |  | 1 | 2 | Rumstemperatur | 36 mån | nej | n/a | n/a
363 | 51 | 14 | Kateter, PTC-, med trådlås | Boston Scientific Nordic AB | 556379-4139 | M001272610 | VTCB 10.3 FLEXIMA REGULAR W RO | Flexima dränagekateter |  | Styck | 370 | SEK |  |  |  |  | 35 |  |  |  |  | 1 | 2 | Rumstemperatur | 36 mån | nej | n/a | n/a
363 | 51 | 14 | Kateter, PTC-, med trådlås | Boston Scientific Nordic AB | 556379-4139 | M001272620 | VTCB 12 FLEXIMA REGULAR W RO | Flexima dränagekateter |  | Styck | 370 | SEK |  |  |  |  | 35 |  |  |  |  | 1 | 2 | Rumstemperatur | 36 mån | nej | n/a | n/a
363 | 51 | 14 | Kateter, PTC-, med trådlås | Boston Scientific Nordic AB | 556379-4139 | M001272630 | VTCB 14 FLEXIMA REGULAR W RO | Flexima dränagekateter |  | Styck | 370 | SEK |  |  |  |  | 35 |  |  |  |  | 1 | 2 | Rumstemperatur | 36 mån | nej | n/a | n/a
363 | 51 | 14 | Kateter, PTC-, med trådlås | Boston Scientific Nordic AB | 556379-4139 | M001272640 | VTCB 8.3 FLEXIMA FIRM W RO | Flexima dränagekateter |  | Styck | 370 | SEK |  |  |  |  | 35 |  |  |  |  | 1 | 2 | Rumstemperatur | 36 mån | nej | n/a | n/a
363 | 51 | 14 | Kateter, PTC-, med trådlås | Boston Scientific Nordic AB | 556379-4139 | M001272650 | VTCB 10.3 FLEXIMA FIRM W RO | Flexima dränagekateter |  | Styck | 370 | SEK |  |  |  |  | 35 |  |  |  |  | 1 | 2 | Rumstemperatur | 36 mån | nej | n/a | n/a
363 | 51 | 14 | Kateter, PTC-, med trådlås | Boston Scientific Nordic AB | 556379-4139 | M001272660 | VTCB 10.3 FLEXIMA SOFT W RO | Flexima dränagekateter |  | Styck | 370 | SEK |  |  |  |  | 35 |  |  |  |  | 1 | 2 | Rumstemperatur | 36 mån | nej | n/a | n/a
363 | 51 | 14 | Kateter, PTC-, med trådlås | Boston Scientific Nordic AB | 556379-4139 | M001272670 | VTCB 12 FLEXIMA SOFT W RO | Flexima dränagekateter |  | Styck | 370 | SEK |  |  |  |  | 35 |  |  |  |  | 1 | 2 | Rumstemperatur | 36 mån | nej | n/a | n/a
363 | 51 | 14 | Kateter, PTC-, med trådlås | Boston Scientific Nordic AB | 556379-4139 | VTCB 8.3 FLEXIMA REGULAR W RO | Flexima dränagekateter | Flexima dränagekateter |  | styck | 370 | SEK |  |  |  | 35 | 8,3 |  |  |  |  | 1 | 2 | Rumstemperatur | 36 mån | nej | n/a | n/a
363 | 51 | 14 | Kateter, PTC-, med trådlås | Cook Sweden AB | 556246-1086 | ULT10.2-38-35-P-CLMS-16-RH-FS | Multipurpose Drainage Caatheter | Dränagekateter 10.2F 35cm 16sidohål | Gallvägsdränage pigtail Ultrathan | Styck | 450 | SEK |  |  |  | 35cm | 10.2fr |  |  |  |  | 1 | 3 | Rumstemperatur | 36 månader | Nej | Nej | BPA (80-08-7)
363 | 51 | 14 | Kateter, PTC-, med trådlås | Cook Sweden AB | 556246-1086 | ULT10.2-38-40-P-32S-CLB-RH | Biliary drainage catheter | Dränagekateter 10.2F 40cm 32Sidohål | Gallvägsdränage pigtail Ultrathan | Styck | 450 | SEK |  |  |  | 40cm | 10.2fr |  |  |  |  | 1 | 3 | Rumstemperatur | 36 månader | Nej | Nej | BPA (80-08-7)
363 | 51 | 14 | Kateter, PTC-, med trådlås | Cook Sweden AB | 556246-1086 | ULT10.2-38-40-P-CLBS-26-RH | Biliary drainage catheter | Dränagekateter 10.2F 40cm 26Sidohål | Gallvägsdränage pigtail Ultrathan | Styck | 450 | SEK |  |  |  | 40cm | 10.2fr |  |  |  |  | 1 | 3 | Rumstemperatur | 36 månader | Nej | Nej | BPA (80-08-7)
363 | 51 | 14 | Kateter, PTC-, med trådlås | Cook Sweden AB | 556246-1086 | ULT12.0-38-35-P-CLMS-16-RH-FS | Multipurpose Drainage Caatheter | Dränagekateter 12Fr 35cm 16 sidohål | Gallvägsdränage pigtail Ultrathan | Styck | 450 | SEK |  |  |  | 35cm | 12fr |  |  |  |  | 1 | 3 | Rumstemperatur | 36 månader | Nej | Nej | BPA (80-08-7)
363 | 51 | 14 | Kateter, PTC-, med trådlås | Cook Sweden AB | 556246-1086 | ULT12.0-38-40-P-32S-CLB-RH | Biliary drainage catheter | Dränagekateter 12F 50cm 32 Sidohål | Gallvägsdränage pigtail Ultrathan | Styck | 450 | SEK |  |  |  | 50cm | 12fr |  |  |  |  | 1 | 3 | Rumstemperatur | 36 månader | Nej | Nej | BPA (80-08-7)
363 | 51 | 14 | Kateter, PTC-, med trådlås | Cook Sweden AB | 556246-1086 | ULT14.0-38-40-P-32S-CLB-RH | Biliary drainage catheter | Dränagekateter 14F 50cm 32 Sidohål | Gallvägsdränage pigtail Ultrathan | Styck | 450 | SEK |  |  |  | 50cm | 14fr |  |  |  |  | 1 | 3 | Rumstemperatur | 36 månader | Nej | Nej | BPA (80-08-7)
363 | 51 | 14 | Kateter, PTC-, med trådlås | Cook Sweden AB | 556246-1086 | ULT8.5-38-35-P-CLMS-16-RH-FS | Multipurpose Drainage Caatheter | Dränagekateter 8.5F 35cm 16 sidohål | Gallvägsdränage pigtail Ultrathan | Styck | 450 | SEK |  |  |  | 35cm | 8.5fr |  |  |  |  | 1 | 3 | Rumstemperatur | 36 månader | Nej | Nej | BPA (80-08-7)
363 | 51 | 14 | Kateter, PTC-, med trådlås | Cook Sweden AB | 556246-1086 | ULT8.5-38-40-P-32S-CLB-RH | Biliary drainage catheter | Dränagekateter 8.5F 50cm 32 Sidohål | Gallvägsdränage pigtail Ultrathan | Styck | 450 | SEK |  |  |  | 50cm | 8.5fr |  |  |  |  | 1 | 3 | Rumstemperatur | 36 månader | Nej | Nej | BPA (80-08-7)
363 | 51 | 14 | Kateter, PTC-, med trådlås | Merit Medical Systems AB | 556708-4115 | RBC-8-038 | Resolve Biliary Locking Catheter | PTC-kateter m/trådlås 8F(RBC=Proximal) | För användning av proximala lesioner. | Styck | 716 | USD | Oktober | 1 USD = 9,03 SEK | 75% |  | 2.8mm (8,5F) |  |  |  |  | 5 | 3 | Normal rumstemperatur. Produktförpackningen är tillverkad utav medicinskt kvalitetsmaterial, vilket inte är känsligt för fukt eller värme samt är godkänd genom olika kvalificeringmetoder. | 12-36 månader | Nej | Nej | Nej
363 | 51 | 14 | Kateter, PTC-, med trådlås | Merit Medical Systems AB | 556708-4115 | RBC-10-038 | Resolve Biliary Locking Catheter | PTC-kateter m/trådlås 10F(RBC=Proximal) | För användning av proximala lesioner | Styck | 716 | USD | Oktober | 1 USD = 9,03 SEK | 75% |  | 3.3mm (10F) |  |  |  |  | 5 | 3 | Normal rumstemperatur. Produktförpackningen är tillverkad utav medicinskt kvalitetsmaterial, vilket inte är känsligt för fukt eller värme samt är godkänd genom olika kvalificeringmetoder. | 12-36 månader | Nej | Nej | Nej
363 | 51 | 14 | Kateter, PTC-, med trådlås | Merit Medical Systems AB | 556708-4115 | RBC-12-038 | Resolve Biliary Locking Catheter | PTC-kateter m/trådlås 12F(RBC=Proximal) | För användning av proximala lesioner | Styck | 716 | USD | Oktober | 1 USD = 9,03 SEK | 75% |  | 4.0mm (12F) |  |  |  |  | 5 | 3 | Normal rumstemperatur. Produktförpackningen är tillverkad utav medicinskt kvalitetsmaterial, vilket inte är känsligt för fukt eller värme samt är godkänd genom olika kvalificeringmetoder. | 12-36 månader | Nej | Nej | Nej
363 | 51 | 14 | Kateter, PTC-, med trådlås | Merit Medical Systems AB | 556708-4115 | RBC-14-038 | Resolve Biliary Locking Catheter | PTC-kateter m/trådlås 14F(RBC=Proximal) | För användning av proximala lesioner | Styck | 716 | USD | Oktober | 1 USD = 9,03 SEK | 75% |  | 4.7mm (14F) |  |  |  |  | 5 | 3 | Normal rumstemperatur. Produktförpackningen är tillverkad utav medicinskt kvalitetsmaterial, vilket inte är känsligt för fukt eller värme samt är godkänd genom olika kvalificeringmetoder. | 12-36 månader | Nej | Nej | Nej
363 | 51 | 14 | Kateter, PTC-, med trådlås | Merit Medical Systems AB | 556708-4115 | RBDC-8-038 | Resolve Biliary Locking Catheter | PTC-kateter m/trådlås 8F(RBDC= Distal) | För användning av distala lesioner | Styck | 716 | USD | Oktober | 1 USD = 9,03 SEK | 75% |  | 2.8mm (8,5F) |  |  |  |  | 5 | 3 | Normal rumstemperatur. Produktförpackningen är tillverkad utav medicinskt kvalitetsmaterial, vilket inte är känsligt för fukt eller värme samt är godkänd genom olika kvalificeringmetoder. | 12-36 månader | Nej | Nej | Nej
363 | 51 | 14 | Kateter, PTC-, med trådlås | Merit Medical Systems AB | 556708-4115 | RBDC-10-038 | Resolve Biliary Locking Catheter | PTC-kateter m/trådlås 10F(RBDC= Distal) | För användning av distala lesioner | Styck | 716 | USD | Oktober | 1 USD = 9,03 SEK | 75% |  | 3.3mm (10F) |  |  |  |  | 5 | 3 | Normal rumstemperatur. Produktförpackningen är tillverkad utav medicinskt kvalitetsmaterial, vilket inte är känsligt för fukt eller värme samt är godkänd genom olika kvalificeringmetoder. | 12-36 månader | Nej | Nej | Nej
363 | 51 | 14 | Kateter, PTC-, med trådlås | Merit Medical Systems AB | 556708-4115 | RBDC-12-038 | Resolve Biliary Locking Catheter | PTC-kateter m/trådlås12F(RBDC= Distal) | För användning av distala lesioner | Styck | 716 | USD | Oktober | 1 USD = 9,03 SEK | 75% |  | 4.0mm (12F) |  |  |  |  | 5 | 3 | Normal rumstemperatur. Produktförpackningen är tillverkad utav medicinskt kvalitetsmaterial, vilket inte är känsligt för fukt eller värme samt är godkänd genom olika kvalificeringmetoder. | 12-36 månader | Nej | Nej | Nej
363 | 51 | 14 | Kateter, PTC-, med trådlås | Merit Medical Systems AB | 556708-4115 | RBDC-14-038 | Resolve Biliary Locking Catheter | PTC-kateter m/trådlås 14F(RBDC= Distal) | För användning av distala lesioner | Styck | 716 | USD | Oktober | 1 USD = 9,03 SEK | 75% |  | 4.7mm (14F) |  |  |  |  | 5 | 3 | Normal rumstemperatur. Produktförpackningen är tillverkad utav medicinskt kvalitetsmaterial, vilket inte är känsligt för fukt eller värme samt är godkänd genom olika kvalificeringmetoder. | 12-36 månader | Nej | Nej | Nej
363 | 51 | 14 | Kateter, PTC-, med trådlås | Mermaid Medical A/S | DK27924492 | D14008040 | M-Drain™ Biliary Drainage Catheter 8frx40cm | M-Drain™ galldränage 8frx40cm |  | Styck | 529 | SEK |  |  |  | 40cm | 8fr |  |  |  |  | 5 | 3 |  | 3år | Nej | Nej.
363 | 51 | 14 | Kateter, PTC-, med trådlås | Mermaid Medical A/S | DK27924492 | D14010040 | M-Drain™ Biliary Drainage Catheter 10frx40cm | M-Drain™ galldränage 10frx40cm |  | Styck | 529 | SEK |  |  |  | 40cm | 10fr |  |  |  |  | 5 | 3 |  | 3år | Nej | Nej.
363 | 51 | 14 | Kateter, PTC-, med trådlås | Mermaid Medical A/S | DK27924492 | D14012040 | M-Drain™ Biliary Drainage Catheter 12frx40cm | M-Drain™ galldränage 12frx40cm |  | Styck | 529 | SEK |  |  |  | 40cm | 12fr |  |  |  |  | 5 | 3 |  | 3år | Nej | Nej.
363 | 51 | 14 | Kateter, PTC-, med trådlås | Mermaid Medical A/S | DK27924492 | D14014040 | M-Drain™ Biliary Drainage Catheter 14frx40cm | M-Drain™ galldränage 14frx40cm |  | Styck | 529 | SEK |  |  |  | 40cm | 14fr |  |  |  |  | 5 | 3 |  | 3år | Nej | Nej.
363 | 52 | 12 | Ballong, modulerings-, för aortaingrepp | Boston Scientific Nordic AB | 556379-4139 | M001171050 | EQL/20/7/2/65 | Equalizer |  | Styck | 1700 | SEK |  |  |  |  | 20 | 65 |  |  |  | 1 | 2 | Rumstemperatur | 18 mån | nej | n/a | n/a
363 | 52 | 12 | Ballong, modulerings-, för aortaingrepp | Boston Scientific Nordic AB | 556379-4139 | M001171060 | EQL/20/7/2/100 | Equalizer |  | Styck | 1700 | SEK |  |  |  |  | 20 | 100 |  |  |  | 1 | 2 | Rumstemperatur | 18 mån | nej | n/a | n/a
363 | 52 | 12 | Ballong, modulerings-, för aortaingrepp | Boston Scientific Nordic AB | 556379-4139 | M001171070 | EQL/27/7/2/65 | Equalizer |  | Styck | 1700 | SEK |  |  |  |  | 27 | 65 |  |  |  | 1 | 2 | Rumstemperatur | 18 mån | nej | n/a | n/a
363 | 52 | 12 | Ballong, modulerings-, för aortaingrepp | Boston Scientific Nordic AB | 556379-4139 | M001171080 | EQL/27/7/2/100 | Equalizer |  | Styck | 1700 | SEK |  |  |  |  | 27 | 100 |  |  |  | 1 | 2 | Rumstemperatur | 18 mån | nej | n/a | n/a
363 | 52 | 12 | Ballong, modulerings-, för aortaingrepp | Boston Scientific Nordic AB | 556379-4139 | M001171090 | EQL/33/7/2/65 | Equalizer |  | Styck | 1700 | SEK |  |  |  |  | 33 | 65 |  |  |  | 1 | 2 | Rumstemperatur | 18 mån | nej | n/a | n/a
363 | 52 | 12 | Ballong, modulerings-, för aortaingrepp | Boston Scientific Nordic AB | 556379-4139 | M001171100 | EQL/33/7/2/100 | Equalizer |  | Styck | 1700 | SEK |  |  |  |  | 33 | 100 |  |  |  | 1 | 2 | Rumstemperatur | 18 mån | nej | n/a | n/a
363 | 52 | 12 | Ballong, modulerings-, för aortaingrepp | Boston Scientific Nordic AB | 556379-4139 | M001171110 | EQL/40/7/2/65 | Equalizer |  | Styck | 1700 | SEK |  |  |  |  | 40 | 65 |  |  |  | 1 | 2 | Rumstemperatur | 18 mån | nej | n/a | n/a
363 | 52 | 12 | Ballong, modulerings-, för aortaingrepp | Boston Scientific Nordic AB | 556379-4139 | M001171120 | EQL/40/7/2/100 | Equalizer |  | styck | 1700 | SEK |  |  |  |  | 40 | 100 |  |  |  | 1 | 2 | Rumstemperatur | 18 mån | nej | n/a | n/a
363 | 52 | 12 | Ballong, modulerings-, för aortaingrepp | Cook Sweden AB | 556246-1086 | CODA-2-9.0-35-120-32 | CODA | Ballongkateter .035" 9fr 120cm | Rekommenderad introducer 12fr | Styck | 2500 | SEK |  |  |  |  | 32mm | 120cm |  | 30ml |  | 1 | 3 | Rumstemperatur | 36 månader | Nej | Nej | BPA (80-08-7)
363 | 52 | 12 | Ballong, modulerings-, för aortaingrepp | Medtronic | 556525-5964 | AB46 | Reliant | Stentgraft Ballon Catheter | 10-46 mm diameter | Styck | 2495 | SEK | na | na | na |  | 10-46mm | 100cm | na | na | na | 1 | 3 | Förvaras torrt och i rumstemperatur | 24 månader | Ja | DEHP | Nej
363 | 52 | 12 | Ballong, modulerings-, för aortaingrepp | Merit Medical Systems AB | 556708-4115 | Q50-100P | Q50 PLUS | Stent Graft Balloon Catheter | 10-50mm, 100cm | Styck | 3750 | USD | Oktober | 1 USD = 9,03 SEK | 75% | 100 cm | [5 empty] | 1 | 3 | Normal rumstemperatur. Produktförpackningen är tillverkad utav medicinskt kvalitetsmaterial, vilket inte är känsligt för fukt eller värme samt är godkänd genom olika kvalificeringmetoder. | 12-36 månader | Nej | Nej | Nej
363 | 52 | 12 | Ballong, modulerings-, för aortaingrepp | Merit Medical Systems AB | 556708-4115 | Q50-65P | Q50 PLUS | Stent Graft Balloon Catheter | 10-50mm, 65cm | Styck | 3750 | USD | Oktober | 1 USD = 9,03 SEK | 75% | 65 cm | [5 empty] | 1 | 3 | Normal rumstemperatur. Produktförpackningen är tillverkad utav medicinskt kvalitetsmaterial, vilket inte är känsligt för fukt eller värme samt är godkänd genom olika kvalificeringmetoder. | 12-36 månader | Nej | Nej | Nej
363 | 52 | 12 | Ballong, modulerings-, för aortaingrepp | W.L Gore & Associates Scandinavia AB | 556201-2525 | BCL2645 | GORE® Tri-Lobe Balloon Catheter | 26 mm - 42 mm | 18 Fr - 104 cm | 1 | 4350 | SEK |  |  |  |  | 26-42mm | 104 cm |  |  |  | 1 | 1 | Sval och torr miljö | 36 månader | Nej | Innehåller ej | Innehåller ej
363 | 52 | 12 | Ballong, modulerings-, för aortaingrepp | W.L Gore & Associates Scandinavia AB | 556201-2525 | BCM1634 | GORE® Tri-Lobe Balloon Catheter | 16 mm - 34 mm | 18 Fr - 104 cm | 1 | 4350 | SEK |  |  |  |  | 16-34mm | 104 cm |  |  |  | 1 | 1 | Sval och torr miljö | 36 månader | Nej | Innehåller ej | Innehåller ej
363 | 52 | 12 | Ballong, modulerings-, för aortaingrepp | W.L Gore & Associates Scandinavia AB | 556201-2525 | MOB37 | GORE® Molding and Occlusion Balloon Catheter | 10 mm - 37 mm | 10 Fr - 90 cm | 1 | 3100 | SEK |  |  |  |  | 10-37mm | 90 cm |  |  |  | 1 | 1 | Sval och torr miljö | 36 månader | Ja | Innehåller ej | Innehåller ej
363 | 58 | 5 | Plugg, kärl- | Abbott Medical Sweden AB | 556492-2317 | 9-AVP038-004 | Amplazer Vascular Plugg 4 | diam 4, Amplazer Vascular Plugg 4 |  | styck | 8400 | SEK | [9 empty] | 1 | 3 | torrt och svalt | 48 månader | Nej | Nej | Nej
363 | 58 | 5 | Plugg, kärl- | Abbott Medical Sweden AB | 556492-2317 | 9-AVP038-005 | Amplazer Vascular Plugg 4 | diam 5, Amplazer Vascular Plugg 4 |  | styck | 8400 | SEK | [9 empty] | 1 | 3 | torrt och svalt | 48 månader | Nej | Nej | Nej
363 | 58 | 5 | Plugg, kärl- | Abbott Medical Sweden AB | 556492-2317 | 9-AVP038-006 | Amplazer Vascular Plugg 4 | diam 6, Amplazer Vascular Plugg 4 |  | styck | 8400 | SEK | [9 empty] | 1 | 3 | torrt och svalt | 48 månader | Nej | Nej | Nej
363 | 58 | 5 | Plugg, kärl- | Abbott Medical Sweden AB | 556492-2317 | 9-AVP038-007 | Amplazer Vascular Plugg 4 | diam 7, Amplazer Vascular Plugg 4 |  | styck | 8400 | SEK | [9 empty] | 1 | 3 | torrt och svalt | 48 månader | Nej | Nej | Nej
363 | 58 | 5 | Plugg, kärl- | Abbott Medical Sweden AB | 556492-2317 | 9-AVP038-008 | Amplazer Vascular Plugg 4 | diam 8, Amplazer Vascular Plugg 4 |  | styck | 8400 | SEK | [9 empty] | 1 | 3 | torrt och svalt | 48 månader | Nej | Nej | Nej
363 | 58 | 5 | Plugg, kärl- | Abbott Medical Sweden AB | 556492-2317 | 9-AVP2-003 | Amplazer Vascular Plugg II | diam 3, Amplazer Vascular Plugg II |  | styck | 6400 | SEK |  |  |  |  | 3 |  |  |  |  | 1 | 3 | FÖRVARAS PÅ ETT SVALT, MÖRKT OCH TORRT STÄLLE. | 48 månader | Nej | Nej | Nej
363 | 58 | 5 | Plugg, kärl- | Abbott Medical Sweden AB | 556492-2317 | 9-AVP2-004 | Amplazer Vascular Plugg II | diam 4, Amplazer Vascular Plugg II |  | styck | 6400 | SEK |  |  |  |  | 4 |  |  |  |  | 1 | 3 | FÖRVARAS PÅ ETT SVALT, MÖRKT OCH TORRT STÄLLE. | 48 månader | Nej | Nej | Nej
363 | 58 | 5 | Plugg, kärl- | Abbott Medical Sweden AB | 556492-2317 | 9-AVP2-006 | Amplazer Vascular Plugg II | diam 6, Amplazer Vascular Plugg II |  | styck | 6400 | SEK |  |  |  |  | 6 |  |  |  |  | 1 | 3 | FÖRVARAS PÅ ETT SVALT, MÖRKT OCH TORRT STÄLLE. | 48 månader | Nej | Nej | Nej
363 | 58 | 5 | Plugg, kärl- | Abbott Medical Sweden AB | 556492-2317 | 9-AVP2-008 | Amplazer Vascular Plugg II | diam 8, Amplazer Vascular Plugg II |  | styck | 6400 | SEK |  |  |  |  | 8 |  |  |  |  | 1 | 3 | FÖRVARAS PÅ ETT SVALT, MÖRKT OCH TORRT STÄLLE. | 48 månader | Nej | Nej | Nej
363 | 58 | 5 | Plugg, kärl- | Abbott Medical Sweden AB | 556492-2317 | 9-AVP2-010 | Amplazer Vascular Plugg II | diam 10, Amplazer Vascular Plugg II |  | styck | 6400 | SEK |  |  |  |  | 10 |  |  |  |  | 1 | 3 | FÖRVARAS PÅ ETT SVALT, MÖRKT OCH TORRT STÄLLE. | 48 månader | Nej | Nej | Nej
363 | 58 | 5 | Plugg, kärl- | Abbott Medical Sweden AB | 556492-2317 | 9-AVP2-012 | Amplazer Vascular Plugg II | diam 12, Amplazer Vascular Plugg II |  | styck | 6400 | SEK |  |  |  |  | 12 |  |  |  |  | 1 | 3 | FÖRVARAS PÅ ETT SVALT, MÖRKT OCH TORRT STÄLLE. | 48 månader | Nej | Nej | Nej
363 | 58 | 5 | Plugg, kärl- | Abbott Medical Sweden AB | 556492-2317 | 9-AVP2-014 | Amplazer Vascular Plugg II | diam 14, Amplazer Vascular Plugg II |  | styck | 6400 | SEK |  |  |  |  | 14 |  |  |  |  | 1 | 3 | FÖRVARAS PÅ ETT SVALT, MÖRKT OCH TORRT STÄLLE. | 48 månader | Nej | Nej | Nej
363 | 58 | 5 | Plugg, kärl- | Abbott Medical Sweden AB | 556492-2317 | 9-AVP2-016 | Amplazer Vascular Plugg II | diam 16, Amplazer Vascular Plugg II |  | styck | 6400 | SEK |  |  |  |  | 16 |  |  |  |  | 1 | 3 | FÖRVARAS PÅ ETT SVALT, MÖRKT OCH TORRT STÄLLE. | 48 månader | Nej | Nej | Nej
363 | 58 | 5 | Plugg, kärl- | Abbott Medical Sweden AB | 556492-2317 | 9-AVP2-018 | Amplazer Vascular Plugg II | diam 18, Amplazer Vascular Plugg II |  | styck | 6400 | SEK |  |  |  |  | 18 |  |  |  |  | 1 | 3 | FÖRVARAS PÅ ETT SVALT, MÖRKT OCH TORRT STÄLLE. | 48 månader | Nej | Nej | Nej
363 | 58 | 5 | Plugg, kärl- | Abbott Medical Sweden AB | 556492-2317 | 9-AVP2-020 | Amplazer Vascular Plugg II | diam 20, Amplazer Vascular Plugg II |  | styck | 6400 | SEK |  |  |  |  | 20 |  |  |  |  | 1 | 3 | FÖRVARAS PÅ ETT SVALT, MÖRKT OCH TORRT STÄLLE. | 48 månader | Nej | Nej | Nej
363 | 58 | 5 | Plugg, kärl- | Abbott Medical Sweden AB | 556492-2317 | 9-AVP2-022 | Amplazer Vascular Plugg II | diam 22, Amplazer Vascular Plugg II |  | styck | 6400 | SEK |  |  |  |  | 22 |  |  |  |  | 1 | 3 | FÖRVARAS PÅ ETT SVALT, MÖRKT OCH TORRT STÄLLE. | 48 månader | Nej | Nej | Nej
363 | 58 | 5 | Plugg, kärl- | Abbott Medical Sweden AB | 556492-2317 | 9-PLUG-004 | Amplazer Vascular Plugg | Intravasculär plugg, diam 4, Amplazer Vascular Plugg |  | styck | 5200 | SEK |  |  |  |  | 4 |  |  |  |  | 1 | 3 | FÖRVARAS PÅ ETT SVALT, MÖRKT OCH TORRT STÄLLE. | 48 månader | Nej | Nej | Nej
363 | 58 | 5 | Plugg, kärl- | Abbott Medical Sweden AB | 556492-2317 | 9-PLUG-006 | Amplazer Vascular Plugg | Intravasculär plugg, diam 6, Amplazer Vascular Plugg |  | styck | 5200 | SEK |  |  |  |  | 6 |  |  |  |  | 1 | 3 | FÖRVARAS PÅ ETT SVALT, MÖRKT OCH TORRT STÄLLE. | 48 månader | Nej | Nej | Nej
363 | 58 | 5 | Plugg, kärl- | Abbott Medical Sweden AB | 556492-2317 | 9-PLUG-008 | Amplazer Vascular Plugg | Intravasculär plugg, diam 8, Amplazer Vascular Plugg |  | styck | 5200 | SEK |  |  |  |  | 8 |  |  |  |  | 1 | 3 | FÖRVARAS PÅ ETT SVALT, MÖRKT OCH TORRT STÄLLE. | 48 månader | Nej | Nej | Nej
363 | 58 | 5 | Plugg, kärl- | Abbott Medical Sweden AB | 556492-2317 | 9-PLUG-010 | Amplazer Vascular Plugg | Intravasculär plugg, diam 10, Amplazer Vascular Plugg |  | styck | 5200 | SEK |  |  |  |  | 10 |  |  |  |  | 1 | 3 | FÖRVARAS PÅ ETT SVALT, MÖRKT OCH TORRT STÄLLE. | 48 månader | Nej | Nej | Nej
363 | 58 | 5 | Plugg, kärl- | Abbott Medical Sweden AB | 556492-2317 | 9-PLUG-012 | Amplazer Vascular Plugg | Intravasculär plugg, diam 12, Amplazer Vascular Plugg |  | styck | 5200 | SEK |  |  |  |  | 12 |  |  |  |  | 1 | 3 | FÖRVARAS PÅ ETT SVALT, MÖRKT OCH TORRT STÄLLE. | 48 månader | Nej | Nej | Nej
363 | 58 | 5 | Plugg, kärl- | Abbott Medical Sweden AB | 556492-2317 | 9-PLUG-014 | Amplazer Vascular Plugg | Intravasculär plugg, diam 14, Amplazer Vascular Plugg |  | styck | 5200 | SEK |  |  |  |  | 14 |  |  |  |  | 1 | 3 | FÖRVARAS PÅ ETT SVALT, MÖRKT OCH TORRT STÄLLE. | 48 månader | Nej | Nej | Nej
363 | 58 | 5 | Plugg, kärl- | Abbott Medical Sweden AB | 556492-2317 | 9-PLUG-016 | Amplazer Vascular Plugg | Intravasculär plugg, diam 16, Amplazer Vascular Plugg |  | styck | 5200 | SEK |  |  |  |  | 16 |  |  |  |  | 1 | 3 | FÖRVARAS PÅ ETT SVALT, MÖRKT OCH TORRT STÄLLE. | 48 månader | Nej | Nej | Nej
363 | 58 | 5 | Plugg, kärl- | Medtronic | 556525-5964 | MVP-3Q | MVP | Intravasculär plugg. Repositionerbar. 0.021" | Nitinol/PTFE. Mek avlösning | Styck | 8900 | SEK | na | na | na | na | 0,021'' | na | na | na | na | 1 | 3 | Förvaras torrt och i rumstemperatur | 24 månader | Nej | Nej | Nej
363 | 58 | 5 | Plugg, kärl- | Medtronic | 556525-5964 | MVP-5Q | MVP | Intravasculär plugg. Repositionerbar. 0.027" | Nitinol/PTFE. Mek avlösning | Styck | 8900 | SEK | na | na | na | na | 0,027'' | na | na | na | na | 1 | 3 | Förvaras torrt och i rumstemperatur | 24 månader | Nej | Nej | Nej
363 | 58 | 5 | Plugg, kärl- | Medtronic | 556525-5964 | MVP-7Q | MVP | Intravasculär plugg. Repositionerbar. 0.038" | Nitinol/PTFE. Mek avlösning | Styck | 8900 | SEK | na | na | na | na | 0,038'' | na | na | na | na | 1 | 3 | Förvaras torrt och i rumstemperatur | 24 månader | Nej | Nej | Nej
363 | 58 | 5 | Plugg, kärl- | Medtronic | 556525-5964 | MVP-9Q | MVP | Intravasculär plugg. Repositionerbar. 0.038" | Nitinol/PTFE. Mek avlösning | Styck | 8900 | SEK | na | na | na | na | 0,038'' | na | na | na | na | 1 | 3 | Förvaras torrt och i rumstemperatur | 24 månader | Nej | Nej | Nej
363 | 58 | 5 | Plugg, kärl- | Vingmed AB | 556198-8253 | LT-PLUG-04 | CeraTM Vascular Plug System | repsitionerbar kärlplugg | titanium nitrid coatad nitinol | styck | 6800 | EUR | Oktober | 10,382 | 90% | 7mm | 4mm | 140cm |  |  |  | 1 | 3 | rumstemperatur, torrt och ej i direkt solljus | 36månader | Nej
363 | 58 | 5 | Plugg, kärl- | Vingmed AB | 556198-8253 | LT-PLUG-06 | CeraTM Vascular Plug System |  |  | styck | 6800 | EUR | Oktober | 10,382 | 90% | 7mm | 6mm | 140cm |  |  |  | 1 | 3 | rumstemperatur, torrt och ej i direkt solljus | 36 månader | Nej
363 | 58 | 5 | Plugg, kärl- | Vingmed AB | 556198-8253 | LT-PLUG-08 | CeraTM Vascular Plug System |  |  | styck | 6800 | EUR | Oktober | 10,382 | 90% | 7mm | 8mm | 140cm |  |  |  | 1 | 3 | rumstemperatur, torrt och ej i direkt solljus | 36 månader | Nej
363 | 58 | 5 | Plugg, kärl- | Vingmed AB | 556198-8253 | LT-PLUG-10 | CeraTM Vascular Plug System |  |  | styck | 6800 | EUR | Oktober | 10,382 | 90% | 8mm | 10mm | 140cm |  |  |  | 1 | 3 | rumstemperatur, torrt och ej i direkt solljus | 36 månader | Nej
363 | 58 | 5 | Plugg, kärl- | Vingmed AB | 556198-8253 | LT-PLUG-12 | CeraTM Vascular Plug System |  |  | styck | 6800 | EUR | Oktober | 10,382 | 90% | 8mm | 12mm | 140cm |  |  |  | 1 | 3 | rumstemperatur, torrt och ej i direkt solljus | 36 månader | Nej
363 | 58 | 5 | Plugg, kärl- | Vingmed AB | 556198-8253 | LT-PLUG-14 | CeraTM Vascular Plug System |  |  | styck | 6800 | EUR | Oktober | 10,382 | 90% | 10mm | 14mm | 140cm |  |  |  | 1 | 3 | rumstemperatur, torrt och ej i direkt solljus | 36 månader | Nej
363 | 58 | 5 | Plugg, kärl- | Vingmed AB | 556198-8253 | LT-PLUG-16 | CeraTM Vascular Plug System |  |  | styck | 6800 | EUR | Oktober | 10,382 | 90% | 10mm | 16mm | 140cm |  |  |  | 1 | 3 | rumstemperatur, torrt och ej i direkt solljus | 36 månader | Nej
363 | 58 | 5 | Plugg, kärl- | Vingmed AB | 556198-8253 | LT-PLUG-18 | CeraTM Vascular Plug System |  |  | styck | 6800 | EUR | Oktober | 10,382 | 90% | 11mm | 18mm | 140cm |  |  |  | 1 | 3 | rumstemperatur, torrt och ej i direkt solljus | 36 månader | Nej
363 | 58 | 5 | Plugg, kärl- | Vingmed AB | 556198-8253 | LT-PLUG-20 | CeraTM Vascular Plug System |  |  | styck | 6800 | EUR | Oktober | 10,382 | 90% | 12mm | 20mm | 140cm |  |  |  | 1 | 3 | rumstemperatur, torrt och ej i direkt solljus | 36 månader | Nej
363 | 58 | 5 | Plugg, kärl- | Vingmed AB | 556198-8253 | LT-PLUG-22 | CeraTM Vascular Plug System |  |  | styck | 6800 | EUR | Oktober | 10,382 | 90% | 14mm | 22mm | 140cm |  |  |  | 1 | 3 | rumstemperatur, torrt och ej i direkt solljus | 36 månader | Nej
363 | 58 | 5 | Plugg, kärl- | Vingmed AB | 556198-8253 | LT-PLUG-24 | CeraTM Vascular Plug System |  |  | styck | 6800 | EUR | Oktober | 10,382 | 90% | 14mm | 24mm | 140cm |  |  |  | 1 | 3 | rumstemperatur, torrt och ej i direkt solljus | 36 månader | Nej
363 | 59 | 1 | Manometer, högtrycks- | Bard Norden AB | 556353-2281 | ID4030 | Presto Inflation Device | Presto Manometer 40 ATM |  | styck | 165 | SEK | [9 empty] | 5 | 3 | Normal rumstemperatur | 3 år | nej |  | BPA, CAS nr 80-05-7
363 | 59 | 1 | Manometer, högtrycks- | Medtronic | 556525-5964 | AC3200 | Everest 30 | Everest30 inflation device -30cc |  | Styck | 180 | SEK | na | na | na | na | na | na | na | na | na | 1 | 3 | Förvaras torrt och i rumstemperatur | 24 månader | Ja | BPA | Nej
363 | 59 | 2 | Access set för lever- och njuraccess | Argon Medical Devices Danmark ApS | 516404-5295 | 651506000 | Skater introducer | introducer för PTC, nefrostomi 4 F dilator 6Fx18 cm introducer stål ledare 21Gx15 cm trocarnål | introducer för PTC, nefrostomi 4 F dilator 6Fx18 cm introducer stål ledare 21Gx15 cm trocarnål | styck | 275 | sek | [9 empty] | 5 | 3 | torrt, rumstemp | 5 år | nej
363 | 59 | 2 | Access set för lever- och njuraccess | Argon Medical Devices Danmark ApS | 516404-5295 | 651506300 | Skater introducer | introducer för PTC, nefrostomi 4 F dilator 6Fx18 cm introducer nitinol ledare 21Gx15 cm chibanål | introducer för PTC, nefrostomi 4 F dilator 6Fx18 cm introducer nitinol ledare 21Gx15 cm chibanål | styck | 275 | sek | [9 empty] | 5 | 3 | Torrt rums temp. | 5år | nej
363 | 59 | 2 | Access set för lever- och njuraccess | Argon Medical Devices Danmark ApS | 516404-5295 | 655506000 | Skater introducer | introducer för PTC, nefrostomi 4 F dilator 6Fx18 cm introducer stål ledare 21Gx15 cm trocarnål | introducer för PTC, nefrostomi 4 F dilator 6Fx18 cm introducer stål ledare 21Gx15 cm trocarnål | styck | 275 | sek | [9 empty] | 5 | 3 | Torrt rums temp. | 5år | nej
363 | 59 | 2 | Access set för lever- och njuraccess | Argon Medical Devices Danmark ApS | 516404-5295 | 655506300 | Skater introducer | introducer för PTC, nefrostomi 4 F dilator 6Fx18 cm introducer nitinol ledare 21Gx15 cm chiba nål | introducer för PTC, nefrostomi 4 F dilator 6Fx18 cm introducer nitinol ledare 21Gx15 cm chiba nål | styck | 275 | sek | [9 empty] | 5 | 3 | Torrt rums temp. | 5år | nej
363 | 59 | 2 | Access set för lever- och njuraccess | Cook Sweden AB | 556246-1086 | NPAS-100-RH-NT | Neff Percutaneous Acess Set | Mikropunktionsset Neff 6Fr 20cm | Ledare .018"/60cm Echonål 22G/15cm | Styck | 495 | SEK |  |  |  | sheet 20cm | 4F id/6F od |  |  |  | Nål, Ledare, Kanyl, Introducer, Sheath | 1 | 3 | Rumstemperatur | 36 månader | Nej | Nej | Nej
363 | 59 | 2 | Access set för lever- och njuraccess | Cook Sweden AB | 556246-1086 | NPAS-104-RH-NT | Neff Percutaneous Acess Set | Mikropunktionsset Neff 4FrX20cm | Ledare .018"/60cm Chibanål 22G/15cm | Styck | 495 | SEK |  |  |  | sheet 20cm | 4F id/6F od |  |  |  | Nål, Ledare, Kanyl, Introducer, Sheath | 1 | 3 | Rumstemperatur | 36 månader | Nej | Nej | Nej
363 | 59 | 2 | Access set för lever- och njuraccess | Cook Sweden AB | 556246-1086 | NPAS-105-RH-NT-U | Neff Percutaneous Acess Set | Mikropunktionsset Neff 4FrX20cm | Ledare.018"/60cm Trocarnål 21G/15cm | Styck | 495 | SEK |  |  |  | sheet 20cm | 4F id/6F od |  |  |  | Nål, Ledare, Kanyl, Introducer, Sheath | 1 | 3 | Rumstemperatur | 36 månader | Nej | Nej | Nej
363 | 59 | 2 | Access set för lever- och njuraccess | Merit Medical Systems AB | 556708-4115 | MAK-NV-003 | MAK-NV™ | 6F.20 cm, ledare stål 60cm .0.018" | Med 21G 15 cmTrocar Stylet kanyl | Styck | 478 | USD | Oktober | 1 USD = 9,03 SEK | 75% | [5 empty] | MAK-NV™.6F.20 cm (8").0.018" (0.46 mm).60 cm (23.6").Stainless Steel.21G.15 cm (6").Trocar Stylet....ETO | 10 | 3 | Normal rumstemperatur. Produktförpackningen är tillverkad utav medicinskt kvalitetsmaterial, vilket inte är känsligt för fukt eller värme samt är godkänd genom olika kvalificeringmetoder. | 12-36 månader | Nej | Nej | Nej
363 | 59 | 2 | Access set för lever- och njuraccess | Merit Medical Systems AB | 556708-4115 | MAK-NV-004 | MAK-NV™ | 6F.20 cm, ledare nitinol 60cm .0.018" | med 21G 15 cmTrocar Stylet kanyl | Styck | 478 | USD | Oktober | 1 USD = 9,03 SEK | 75% | [5 empty] | Ledare, dilator, introducer och Trocar nål | 10 | 3 | Normal rumstemperatur. Produktförpackningen är tillverkad utav medicinskt kvalitetsmaterial, vilket inte är känsligt för fukt eller värme samt är godkänd genom olika kvalificeringmetoder. | 12-36 månader | Nej | Nej | Nej
363 | 59 | 2 | Access set för lever- och njuraccess | Merit Medical Systems AB | 556708-4115 | MAK-NV-012 | MAK-NV™ | 6F.20 cm, ledare stål 60cm .0.018" | med 21G 15 cm Chiba Stylet kanyl | Styck | 478 | USD | Oktober | 1 USD = 9,03 SEK | 75% | [5 empty] | Ledare, dilator, introducer och Chiba nål | 10 | 3 | Normal rumstemperatur. Produktförpackningen är tillverkad utav medicinskt kvalitetsmaterial, vilket inte är känsligt för fukt eller värme samt är godkänd genom olika kvalificeringmetoder. | 12-36 månader | Nej | Nej | Nej
363 | 59 | 2 | Access set för lever- och njuraccess | Merit Medical Systems AB | 556708-4115 | MAK-NV-013 | MAK-NV™ | 6F.20 cm, ledare nitinol 60cm .0.018" | med 21G 15 cm Chiba Stylet kanyl | Styck | 478 | USD | Oktober | 1 USD = 9,03 SEK | 75% | [5 empty] | Ledare, dilator, introducer och Chiba nål | 10 | 3 | Normal rumstemperatur. Produktförpackningen är tillverkad utav medicinskt kvalitetsmaterial, vilket inte är känsligt för fukt eller värme samt är godkänd genom olika kvalificeringmetoder. | 12-36 månader | Nej | Nej | Nej
363 | 59 | 2 | Access set för lever- och njuraccess | Mermaid Medical A/S | DK27924492 | DS2010100 | M-Drain™ Percutaneous Introducer Set – Hydrophilic Coated 6frx20cm | M-Drain™ Perkutant Introducer set 6frx20cm | 6fr introducer, 4fr dilatator, metall förstyvare, 21G trocarnål och .018" stålledare | Styck | 375 | SEK |  |  |  |  | 6fr |  |  |  | 6fr Introducer (tre delar, förutom introducer 4 fr dilatator samt metallförstyvare), 21G trocarnål, .018" stålledare | 5 | 3 |  | 3 år | Nej | Nej
363 | 59 | 2 | Access set för lever- och njuraccess | Mermaid Medical A/S | DK27924492 | DS2010200 | M-Drain™ Percutaneous Introducer Set – Hydrophilic Coated 6frx20cm | M-Drain™ Perkutant Introducer set 6frx20cm | 6fr introducer, 4fr dilatator, metall förstyvare, 21G trocarnål och .018" nitinolledare | Styck | 375 | SEK |  |  |  |  | 6fr |  |  |  | 6fr Introducer (tre delar, förutom introducer 4 fr dilatator samt metallförstyvare), 21G trocarnål, .018" nitinolledare | 5 | 3 |  | 3 år | Nej | Nej
363 | 59 | 2 | Access set för lever- och njuraccess | Mermaid Medical A/S | DK27924492 | DS2010300 | M-Drain™ Percutaneous Introducer Set – Hydrophilic Coated 6frx20cm | M-Drain™ Perkutant Introducer set 6frx20cm | 6fr introducer, 4fr dilatator, metall förstyvare, 21G chibanål och .018" stålledare | Styck | 375 | SEK |  |  |  |  | 6fr |  |  |  | 6fr Introducer (tre delar, förutom introducer 4 fr dilatator samt metallförstyvare), 21G chibanål, .018" stålledare | 5 | 3 |  | 3 år | Nej | Nej
363 | 59 | 2 | Access set för lever- och njuraccess | Mermaid Medical A/S | DK27924492 | DS2010400 | M-Drain™ Percutaneous Introducer Set – Hydrophilic Coated 6frx20cm | M-Drain™ Perkutant Introducer set 6frx20cm | 6fr introducer, 4fr dilatator, metall förstyvare, 21G chibanål och .018" nitinolledare | Styck | 375 | SEK |  |  |  |  | 6fr |  |  |  | 6fr Introducer (tre delar, förutom introducer 4 fr dilatator samt metallförstyvare), 21G chibanål, .018" nitinolledare | 5 | 3 |  | 3 år | Nej | Nej
363 | 59 | 3 | Mikropunktionset för kärlaccess | Argon Medical Devices Danmark ApS | 516404-5295 | 390204400E | Vena Stick | Micropunktionset 4F, Nitinol guidewire 018x40, coaxial introducer |  | styck | 225 | sek | [9 empty] | 10 | 3 | Torrt rums temp. | 5år | nej
363 | 59 | 3 | Mikropunktionset för kärlaccess | Argon Medical Devices Danmark ApS | 516404-5295 | 391504000E | V-stick | Micropunktionset 4F, Stål guidewire 018x40, stand introducer | Micropunktionset 4F, Stål guidewire 018x40, stand introducer | styck | 225 | sek | [9 empty] | 10 | 3 | torrt, rumstemp | 5år | nej
363 | 59 | 3 | Mikropunktionset för kärlaccess | Argon Medical Devices Danmark ApS | 516404-5295 | 391504300E | Vena Stick | Micropunktionset 4F, Nitinol guidewire 018x40, stand introducer | Micropunktionset 4F, Nitinol guidewire 018x40, stand introducer | styck | 225 | sek | [9 empty] | 10 | 3 | Torrt rums temp. | 5år | nej
363 | 59 | 3 | Mikropunktionset för kärlaccess | Argon Medical Devices Danmark ApS | 516404-5295 | 391504400E | Vena Stick | Micropunktionset 4F, Stål guidewire 018x40, stand introducer | Micropunktionset 4F, Stål guidewire 018x40, stand introducer | styck | 225 | sek | [9 empty] | 10 | 3 | Torrt rums temp. | 5år | nej
363 | 59 | 3 | Mikropunktionset för kärlaccess | Argon Medical Devices Danmark ApS | 516404-5295 | 391504500E | Vena Stick | Micropunktionset 4F, Nitinol guidewire 018x40, stand introducer | Micropunktionset 4F, Nitinol guidewire 018x40, stand introducer | styck | 225 | sek | [9 empty] | 10 | 3 | Torrt rums temp. | 5år | nej
363 | 59 | 3 | Mikropunktionset för kärlaccess | Argon Medical Devices Danmark ApS | 516404-5295 | 391505000E | Vena Stick | Micropunktionset 5F, Stål guidewire 018x40, stand introducer |  | styck | 225 | sek | [9 empty] | 10 | 3 | Torrt rums temp. | 5år | nej
363 | 59 | 3 | Mikropunktionset för kärlaccess | Argon Medical Devices Danmark ApS | 516404-5295 | 391505300E | Vena Stick | Micropunktionset 5F, Nitinoll guidewire 018x40, stand introducer |  | styck | 225 | SEK | [9 empty] | 10 | 3 | Torrt rums temp. | 5år | nej
363 | 59 | 3 | Mikropunktionset för kärlaccess | Argon Medical Devices Danmark ApS | 516404-5295 | 391505400E | Vena Stick | Micropunktionset 5F, Stål guidewire 018x40, stand introducer |  | styck | 225 | SEK | [9 empty] | 10 | 3 | Torrt rums temp. | 5år | nej
363 | 59 | 3 | Mikropunktionset för kärlaccess | Argon Medical Devices Danmark ApS | 516404-5295 | 391505500E | Vena Stick | Micropunktionset 5F, Nitinol guidewire 018x40, stand introducer |  | styck | 225 | SEK | [9 empty] | 10 | 3 | Torrt rums temp. | 5år | nej
363 | 59 | 3 | Mikropunktionset för kärlaccess | Argon Medical Devices Danmark ApS | 516404-5295 | 391604000E | Vena Stick | Micropunktionset 4F, Stål guidewire 018x40, Stiff introducer |  | styck | 225 | SEK | [9 empty] | 10 | 3 | Torrt rums temp. | 5år | nej
363 | 59 | 3 | Mikropunktionset för kärlaccess | Argon Medical Devices Danmark ApS | 516404-5295 | 391604300E | Vena Stick | Micropunktionset 4F, Nitinol guidewire 018x40, Stiff introducer |  | styck | 225 | SEK | [9 empty] | 10 | 3 | Torrt rums temp. | 5år | nej
363 | 59 | 3 | Mikropunktionset för kärlaccess | Argon Medical Devices Danmark ApS | 516404-5295 | 391604400E | Vena Stick | Micropunktionset 4F, Stål guidewire 018x40, Stiff introducer |  | styck | 225 | SEK | [9 empty] | 10 | 3 | Torrt rums temp. | 5år | nej
363 | 59 | 3 | Mikropunktionset för kärlaccess | Argon Medical Devices Danmark ApS | 516404-5295 | 391604500E | Vena Stick | Micropunktionset 4F, Nitinol guidewire 018x40, Stiff introducer |  | styck | 225 | SEK | [9 empty] | 10 | 3 | Torrt rums temp. | 5år | nej
363 | 59 | 3 | Mikropunktionset för kärlaccess | Argon Medical Devices Danmark ApS | 516404-5295 | 391605000E | Vena Stick | Micropunktionset 5F, Stål guidewire 018x40, Stiff introducer |  | styck | 225 | SEK | [9 empty] | 10 | 3 | Torrt rums temp. | 5år | nej
363 | 59 | 3 | Mikropunktionset för kärlaccess | Argon Medical Devices Danmark ApS | 516404-5295 | 391605300E | Vena Stick | Micropunktionset 5F, Nitinol guidewire 018x40, Stiff introducer |  | styck | 225 | SEK | [9 empty] | 10 | 3 | Torrt rums temp. | 5år | nej
363 | 59 | 3 | Mikropunktionset för kärlaccess | Argon Medical Devices Danmark ApS | 516404-5295 | 391605400E | Vena Stick | Micropunktionset 5F, Stål guidewire 018x40, Stiff introducer |  | styck | 225 | SEK | [9 empty] | 10 | 3 | Torrt rums temp. | 5år | nej
363 | 59 | 3 | Mikropunktionset för kärlaccess | Argon Medical Devices Danmark ApS | 516404-5295 | 391605500E | Vena Stick | Micropunktionset 5F, Nitinol guidewire 018x40, Stiff introducer |  | styck | 225 | SEK | [9 empty] | 10 | 3 | Torrt rums temp. | 5år | nej
363 | 59 | 3 | Mikropunktionset för kärlaccess | Cook Sweden AB | 556246-1086 | MPIS-401-PEDAL-NT-U-SST | Mikropunktionsset | Mikropunktionsset 4Fr Kateter 7cm | GW .018"40cm Ekogen nål 21G 7cm | Styck | 275 | SEK |  |  |  | 7cm | 4Fr |  |  |  |  | 1 | 3 | Rumstemperatur | 36 månader | Nej | Nej | BPA (80-08-7)
363 | 59 | 3 | Mikropunktionset för kärlaccess | Cook Sweden AB | 556246-1086 | MPIS-401-PED-NT-SST | Mikropunktionsset | Mikropunktionsset 4Fr Kateter 10cm | GW .018" 40cm Nål 21G 4cm | Styck | 275 | SEK |  |  |  | 10cm | 4Fr |  |  |  |  | 1 | 3 | Rumstemperatur | 36 månader | Nej | Nej | BPA (80-08-7)
363 | 59 | 3 | Mikropunktionset för kärlaccess | Cook Sweden AB | 556246-1086 | MPIS-401-PED-NT-U-SST | Mikropunktionsset | Mikropunktionsset 4Fr Kateter 10cm | GW 018" 40cm Ekogen nål 21G 4cm | Styck | 275 | SEK |  |  |  | 10cm | 4Fr |  |  |  |  | 1 | 3 | Rumstemperatur | 36 månader | Nej | Nej | BPA (80-08-7)
363 | 59 | 3 | Mikropunktionset för kärlaccess | Cook Sweden AB | 556246-1086 | MPIS-402-10.0-SC-NT-U-SST | Mikropunktionsset | Mikropunktionset 4Fr Kateter 10cm | GW 018" 40cm Ekogen nål 21G 7cm | Styck | 275 | SEK |  |  |  | 10cm | 4Fr |  |  |  |  | 1 | 3 | Rumstemperatur | 36 månader | Nej | Nej | BPA (80-08-7)
363 | 59 | 3 | Mikropunktionset för kärlaccess | Cook Sweden AB | 556246-1086 | MPIS-402-NT-U-SST | Mikropunktionsset | Mikropunktionset 4Fr Kateter 10cm | GW 018" 40cm Ekogen nål 21G 7cm | Styck | 275 | SEK |  |  |  | 10cm | 4Fr |  |  |  |  | 1 | 3 | Rumstemperatur | 36 månader | Nej | Nej | BPA (80-08-7)
363 | 59 | 3 | Mikropunktionset för kärlaccess | Cook Sweden AB | 556246-1086 | MPIS-502-10.0-SC-NT-U-SST | Mikropunktionsset | Mikropunktionsset 5Fr Kateter 10cm | GW018" 40cm Ekogen nål 21G 7cm | Styck | 275 | SEK |  |  |  | 10cm | 5Fr |  |  |  |  | 1 | 3 | Rumstemperatur | 36 månader | Nej | Nej | BPA (80-08-7)
363 | 59 | 3 | Mikropunktionset för kärlaccess | Cook Sweden AB | 556246-1086 | MPIS-502-NT-U-SST | Mikropunktionsset | Mikropunktionset 5Fr Kateter 10cm | GW 018" 40cm Ekogen nål 21G 7cm | Styck | 275 | SEK |  |  |  | 10cm | 5Fr |  |  |  |  | 1 | 3 | Rumstemperatur | 36 månader | Nej | Nej | BPA (80-08-7)
363 | 59 | 3 | Mikropunktionset för kärlaccess | Merit Medical Systems AB | 556708-4115 | MAK401N | MAK | Mikropunktionsset 4F, nitinol ledare | 0.018", 21G 7cm kany | Styck | 298 | USD | Oktober | 1 USD = 9,03 SEK | 75% | [5 empty] | Merit MAK™.Coaxial Mini Access Kit.Mini Access Kit.4F.10 cm (4").0.018" (0.46 mm).40 cm (15.7").Platinum Coil Tip.Nitinol Core.21G.7 cm (2.8").Standard Needle.. | 10 | 3 | Normal rumstemperatur. Produktförpackningen är tillverkad utav medicinskt kvalitetsmaterial, vilket inte är känsligt för fukt eller värme samt är godkänd genom olika kvalificeringmetoder. | 12-36 månader | Nej | Nej | Nej
363 | 59 | 3 | Mikropunktionset för kärlaccess | Merit Medical Systems AB | 556708-4115 | MAK401NPD | MAK | Mikropunktionsset 4F, nitinol | 0.018"-ledare, 21G 7cm kanyl | Styck | 298 | USD | Oktober | 1 USD = 9,03 SEK | 75% | [5 empty] | Ledare, introducer, nål | 10 | 3 | Normal rumstemperatur. Produktförpackningen är tillverkad utav medicinskt kvalitetsmaterial, vilket inte är känsligt för fukt eller värme samt är godkänd genom olika kvalificeringmetoder. | 12-36 månader | Nej | Nej | Nej
363 | 59 | 3 | Mikropunktionset för kärlaccess | Merit Medical Systems AB | 556708-4115 | MAK501N | MAK | Mikropunktionsset 5F, nitinol | 0.018"-ledare, 21G 7cm kanyl | Styck | 298 | USD | Oktober | 1 USD = 9,03 SEK | 75% | [5 empty] | Ledare, introducer, nål | 10 | 3 | Normal rumstemperatur. Produktförpackningen är tillverkad utav medicinskt kvalitetsmaterial, vilket inte är känsligt för fukt eller värme samt är godkänd genom olika kvalificeringmetoder. | 12-36 månader | Nej | Nej | Nej
363 | 59 | 3 | Mikropunktionset för kärlaccess | Merit Medical Systems AB | 556708-4115 | MAK501NPD | MAK | Mikropunktionsset 5F, nitinol | 0.018"-ledare, 21G 7cm kanyl | Styck | 298 | USD | Oktober | 1 USD = 9,03 SEK | 75% | [5 empty] | Ledare, introducer, nål | 10 | 3 | Normal rumstemperatur. Produktförpackningen är tillverkad utav medicinskt kvalitetsmaterial, vilket inte är känsligt för fukt eller värme samt är godkänd genom olika kvalificeringmetoder. | 12-36 månader | Nej | Nej | Nej
363 | 59 | 3 | Mikropunktionset för kärlaccess | Merit Medical Systems AB | 556708-4115 | MAK401NPD-E | MAK | Mikropunktionsset 4F, nitinol | 0.018"-ledare, 21G 7cm echo-kanyl | Styck | 298 | USD | Oktober | 1 USD = 9,03 SEK | 75% | [5 empty] | Ledare, introducer, nål | 10 | 3 | Normal rumstemperatur. Produktförpackningen är tillverkad utav medicinskt kvalitetsmaterial, vilket inte är känsligt för fukt eller värme samt är godkänd genom olika kvalificeringmetoder. | 12-36 månader | Nej | Nej | Nej
363 | 59 | 3 | Mikropunktionset för kärlaccess | Merit Medical Systems AB | 556708-4115 | MAK501NPD-E | MAK | Mikropunktionsset 5F, nitinol | 0.018"-ledare, 21G 7cm echo-kanyl | Styck | 298 | USD | Oktober | 1 USD = 9,03 SEK | 75% | [5 empty] | Ledare, introducer, nål | 10 | 3 | Normal rumstemperatur. Produktförpackningen är tillverkad utav medicinskt kvalitetsmaterial, vilket inte är känsligt för fukt eller värme samt är godkänd genom olika kvalificeringmetoder. | 12-36 månader | Nej | Nej | Nej
363 | 59 | 3 | Mikropunktionset för kärlaccess | Merit Medical Systems AB | 556708-4115 | S-MAK401N | S-MAK | Mikropunktionsset styvt 4F, nitinol | 0.018"-ledare, 21G 7cm echo-kanyl | Styck | 310 | USD | Oktober | 1 USD = 9,03 SEK | 75% | [5 empty] | Ledare, introducer, echo-enhanced nål | 10 | 3 | Normal rumstemperatur. Produktförpackningen är tillverkad utav medicinskt kvalitetsmaterial, vilket inte är känsligt för fukt eller värme samt är godkänd genom olika kvalificeringmetoder. | 12-36 månader | Nej | Nej | Nej
363 | 59 | 3 | Mikropunktionset för kärlaccess | Merit Medical Systems AB | 556708-4115 | S-MAK401NPD | S-MAK | Mikropunktionsset styvt 4F, nitinol | 0.018"-ledare, 21G 7cm echo-kanyl | Styck | 310 | USD | Oktober | 1 USD = 9,03 SEK | 75% | [5 empty] | Ledare, introducer, echo-enhanced nål | 10 | 3 | Normal rumstemperatur. Produktförpackningen är tillverkad utav medicinskt kvalitetsmaterial, vilket inte är känsligt för fukt eller värme samt är godkänd genom olika kvalificeringmetoder. | 12-36 månader | Nej | Nej | Nej
363 | 59 | 3 | Mikropunktionset för kärlaccess | Merit Medical Systems AB | 556708-4115 | S-MAK405 | S-MAK | Mikropunktionsset styvt 4F, stål | 0.018"-ledare, 21G 7cm echo-kanyl | Styck | 310 | USD | Oktober | 1 USD = 9,03 SEK | 75% | [5 empty] | Ledare, introducer, echo-enhanced nål | 10 | 3 | Normal rumstemperatur. Produktförpackningen är tillverkad utav medicinskt kvalitetsmaterial, vilket inte är känsligt för fukt eller värme samt är godkänd genom olika kvalificeringmetoder. | 12-36 månader | Nej | Nej | Nej
363 | 59 | 3 | Mikropunktionset för kärlaccess | Merit Medical Systems AB | 556708-4115 | S-MAK501N | S-MAK | Mikropunktionsset styvt 5F, nitinol | 0.018"-ledare, 21G 7cm echo-kanyl | Styck | 310 | USD | Oktober | 1 USD = 9,03 SEK | 75% | [5 empty] | Ledare, introducer, echo-enhanced nål | 10 | 3 | Normal rumstemperatur. Produktförpackningen är tillverkad utav medicinskt kvalitetsmaterial, vilket inte är känsligt för fukt eller värme samt är godkänd genom olika kvalificeringmetoder. | 12-36 månader | Nej | Nej | Nej
363 | 59 | 3 | Mikropunktionset för kärlaccess | Merit Medical Systems AB | 556708-4115 | S-MAK501NPD | S-MAK | Mikropunktionsset styvt 5F, nitinol | 0.018"-ledare, 21G 7cm echo-kanyl | Styck | 310 | USD | Oktober | 1 USD = 9,03 SEK | 75% | [5 empty] | Ledare, introducer, echo-enhanced nål | 10 | 3 | Normal rumstemperatur. Produktförpackningen är tillverkad utav medicinskt kvalitetsmaterial, vilket inte är känsligt för fukt eller värme samt är godkänd genom olika kvalificeringmetoder. | 12-36 månader | Nej | Nej | Nej
363 | 59 | 3 | Mikropunktionset för kärlaccess | Merit Medical Systems AB | 556708-4115 | S-MAK505 | S-MAK | Mikropunktionsset styvt 5F, stål | 0.018"-ledare, 21G 7cm echo-kanyl | Styck | 310 | USD | Oktober | 1 USD = 9,03 SEK | 75% | [5 empty] | Ledare, introducer, echo-enhanced nål | 10 | 3 | Normal rumstemperatur. Produktförpackningen är tillverkad utav medicinskt kvalitetsmaterial, vilket inte är känsligt för fukt eller värme samt är godkänd genom olika kvalificeringmetoder. | 12-36 månader | Nej | Nej | Nej
363 | 59 | 3 | Mikropunktionset för kärlaccess | Vingmed AB | 556198-8253 | H965457481 | Mini Stick™ MAX | Coaxial Microintroducer Kit | 4F Standard 45CM SS/SS 7cm Echo | Styck | 385 | USD | Oktober | 9,0349 | 90% | 10cm | 4F |  |  |  |  | 1 | 3 | rumstemperatur, torrt och ej i direkt solljus | 36månader | Nej
363 | 59 | 3 | Mikropunktionset för kärlaccess | Vingmed AB | 556198-8253 | H965457541 | 5F Standard 45CM SS/SS 7CM ECHO | Coaxial-ECHO 7cm nål |  | Styck | 385 | USD | Oktober | 9,0349 | 90% | 10cm | 5F |  |  |  | .018" stainless steel guidewire, 10 cm introducer med dilatator och 21 gauge nål (7cm eller 4cm och eller echo eller non echo) | 1 | 3 | rumstemperatur, torrt och ej i direkt solljus | 36 mån | Nej
363 | 59 | 3 | Mikropunktionset för kärlaccess | Vingmed AB | 556198-8253 | H965457611 | 4F Standard 45CM SS/SS 7CM | COAXIAL-NON-ECHO 7cm nål |  | Styck | 385 | USD | Oktober | 9,0349 | 90% | 10cm | 4F |  |  |  | .018" stainless steel guidewire, 10 cm introducer med dilatator och 21 gauge nål (7cm eller 4cm och eller echo eller non echo) | 1 | 3 | rumstemperatur, torrt och ej i direkt solljus | 36 mån | Nej
363 | 59 | 3 | Mikropunktionset för kärlaccess | Vingmed AB | 556198-8253 | H965457651 | 5F Standard 45CM SS/SS 7CM | Coaxial-NON-ECHO 7cm nål |  | Styck | 385 | USD | Oktober | 9,0349 | 90% | 10cm | 5F |  |  |  | .018" stainless steel guidewire, 10 cm introducer med dilatator och 21 gauge nål (7cm eller 4cm och eller echo eller non echo) | 1 | 3 | rumstemperatur, torrt och ej i direkt solljus | 36 mån | Nej
363 | 59 | 3 | Mikropunktionset för kärlaccess | Vingmed AB | 556198-8253 | H965457681 | 4F Standard 45CM SS/SS 4cm | Coaxial-NON-ECHO 4cm nål |  | Styck | 385 | USD | Oktober | 9,0349 | 90% | 10cm | 4F |  |  |  | .018" stainless steel guidewire, 10 cm introducer med dilatator och 21 gauge nål (7cm eller 4cm och eller echo eller non echo) | 1 | 3 | rumstemperatur, torrt och ej i direkt solljus | 36 mån | Nej
363 | 59 | 3 | Mikropunktionset för kärlaccess | Vingmed AB | 556198-8253 | H965457701 | 4F Standard 45CM SS/SS 4cm | Coaxial ECHO 4cm nål |  | Styck | 385 | USD | Oktober | 9,0349 | 90% | 10cm | 4F |  |  |  | .018" stainless steel guidewire, 10 cm introducer med dilatator och 21 gauge nål (7cm eller 4cm och eller echo eller non echo) | 1 | 3 | rumstemperatur, torrt och ej i direkt solljus | 36 mån | Nej
363 | 59 | 3 | Mikropunktionset för kärlaccess | Vingmed AB | 556198-8253 | H965457721 | 5F Standard 45CM SS/SS 4cm | Coaxial-NON-ECHO 4cm nål |  | Styck | 385 | USD | Oktober | 9,0349 | 90% | 10cm | 5F |  |  |  | .018" stainless steel guidewire, 10 cm introducer med dilatator och 21 gauge nål (7cm eller 4cm och eller echo eller non echo) | 1 | 3 | rumstemperatur, torrt och ej i direkt solljus | 36 mån | Nej
363 | 59 | 3 | Mikropunktionset för kärlaccess | Vingmed AB | 556198-8253 | H965457741 | 5F Standard 45CM SS/SS 4cm | Coaxial ECHO 4cm nål |  | Styck | 385 | USD | Oktober | 9,0349 | 90% | 10cm | 5F |  |  |  | .018" stainless steel guidewire, 10 cm introducer med dilatator och 21 gauge nål (7cm eller 4cm och eller echo eller non echo) | 1 | 3 | rumstemperatur, torrt och ej i direkt solljus | 36 mån | Nej
363 | 59 | 8 | Dilatator, .035 | Argon Medical Devices Danmark ApS | 516404-5295 | 610435020 | Dilator | Dilator 4 F 20 cm accepts.035 guidewire | Dilator 4 F 20 cm accepts.035 guidewire | styck | 50 | sek | [9 empty] | 10 | 3 | torrt, rumstemp | 5 år | nej
363 | 59 | 8 | Dilatator, .035 | Argon Medical Devices Danmark ApS | 516404-5295 | 610538020 | Dilator 5F 20 cm accepts.035 guidewire | Dilator 5F 20 cm accepts.035 guidewire | Dilator 5F 20 cm accepts.035 guidewire | styck | 50 | sek | [9 empty] | 10 | 3 | Torrt rums temp. | 5år | nej
363 | 59 | 8 | Dilatator, .035 | Argon Medical Devices Danmark ApS | 516404-5295 | 610638020 | Dilator 6F 20 cm accepts.038 guidewire | Dilator 6F 20 cm accepts.038 guidewire | Dilator 6F 20 cm accepts.038 guidewire | styck | 50 | sek | [9 empty] | 10 | 3 | Torrt rums temp. | 5år | nej
363 | 59 | 8 | Dilatator, .035 | Argon Medical Devices Danmark ApS | 516404-5295 | 610738020 | Dilator 7F 20 cm accepts.038 guidewire | Dilator 7F 20 cm accepts.038 guidewire | Dilator 7F 20 cm accepts.038 guidewire | styck | 50 | sek | [9 empty] | 10 | 3 | Torrt rums temp. | 5år | nej
363 | 59 | 8 | Dilatator, .035 | Argon Medical Devices Danmark ApS | 516404-5295 | 610838020 | Dilator 8F 20 cm accepts.038 guidewire | Dilator 8F 20 cm accepts.038 guidewire | Dilator 8F 20 cm accepts.038 guidewire | styck | 50 | sek | [9 empty] | 10 | 3 | Torrt rums temp. | 5år | nej
363 | 59 | 8 | Dilatator, .035 | Argon Medical Devices Danmark ApS | 516404-5295 | 610938025 | Dilator 9F 25 cm accepts.038 guidewire | Dilator 9F 25 cm accepts.038 guidewire | Dilator 9F 25 cm accepts.038 guidewire | styck | 50 | sek | [9 empty] | 10 | 3 | Torrt rums temp. | 5år | nej
363 | 59 | 8 | Dilatator, .035 | Argon Medical Devices Danmark ApS | 516404-5295 | 611038025 | Dilator 10F 25 cm accepts.038 guidewire | Dilator 10F 25 cm accepts.038 guidewire | Dilator 10F 25 cm accepts.038 guidewire | styck | 50 | sek | [9 empty] | 10 | 3 | Torrt rums temp. | 5år | nej
363 | 59 | 8 | Dilatator, .035 | Argon Medical Devices Danmark ApS | 516404-5295 | 611238025 | Dilator 12F 25 cm accepts.038 guidewire | Dilator 12F 25 cm accepts.038 guidewire | Dilator 12F 25 cm accepts.038 guidewire | styck | 50 | sek | [9 empty] | 10 | 3 | Torrt rums temp. | 5år | nej
363 | 59 | 8 | Dilatator, .035 | Argon Medical Devices Danmark ApS | 516404-5295 | 611438025 | Dilator 14F 25 cm accepts.038 guidewire | Dilator 14F 25 cm accepts.038 guidewire | Dilator 14F 25 cm accepts.038 guidewire | styck | 50 | sek | [9 empty] | 10 | 3 | Torrt rums temp. | 5år | nej
363 | 59 | 8 | Dilatator, .035 | Cook Sweden AB | 556246-1086 | JCD10.0-38-20 | Standard Dilator | Dilatator 10F 20cm .038" | Notera 0.038 guide wire | Styck | 55 | SEK |  |  |  | 20cm | 10fr |  |  |  |  | 1 | 3 | Rumstemperatur | 36 månader | Nej | Nej | Nej
363 | 59 | 8 | Dilatator, .035 | Cook Sweden AB | 556246-1086 | JCD12.0-38-20 | Standard Dilator | Dilatator 12F 20cm .038" | Notera 0.038 guide wire | Styck | 55 | SEK |  |  |  | 20cm | 12fr |  |  |  |  | 1 | 3 | Rumstemperatur | 36 månader | Nej | Nej | Nej
363 | 59 | 8 | Dilatator, .035 | Cook Sweden AB | 556246-1086 | JCD14.0-38-20 | Standard Dilator | Dilatator 14F 20cm .038" | Notera 0.038 guide wire | Styck | 55 | SEK |  |  |  | 20cm | 14fr |  |  |  |  | 1 | 3 | Rumstemperatur | 36 månader | Nej | Nej | Nej
363 | 59 | 8 | Dilatator, .035 | Cook Sweden AB | 556246-1086 | JCD16.0-38-20 | Standard Dilator | Dilatator 16F 20cm .038" | Notera 0.038 guide wire | Styck | 55 | SEK |  |  |  | 20cm | 16fr |  |  |  |  | 1 | 3 | Rumstemperatur | 36 månader | Nej | Nej | Nej
363 | 59 | 8 | Dilatator, .035 | Cook Sweden AB | 556246-1086 | JCD18.0-38-20 | Standard Dilator | Dilatator 18F 20cm .038" | Notera 0.038 guide wire | Styck | 55 | SEK |  |  |  | 20cm | 18fr |  |  |  |  | 1 | 3 | Rumstemperatur | 36 månader | Nej | Nej | Nej
363 | 59 | 8 | Dilatator, .035 | Cook Sweden AB | 556246-1086 | JCD20.0-38-20 | Standard Dilator | Dilatator 20F 20cm .038" | Notera 0.038 guide wire | Styck | 55 | SEK |  |  |  | 20cm | 20fr |  |  |  |  | 1 | 3 | Rumstemperatur | 36 månader | Nej | Nej | Nej
363 | 59 | 8 | Dilatator, .035 | Cook Sweden AB | 556246-1086 | JCD22.0-38-20 | Standard Dilator | Dilatator 22F 20cm .038" | Notera 0.038 guide wire | Styck | 55 | SEK |  |  |  | 20cm | 22fr |  |  |  |  | 1 | 3 | Rumstemperatur | 36 månader | Nej | Nej | Nej
363 | 59 | 8 | Dilatator, .035 | Cook Sweden AB | 556246-1086 | JCD24.0-38-20 | Standard Dilator | Dilatator 24F 20cm .038" | Notera 0.038 guide wire | Styck | 55 | SEK |  |  |  | 20cm | 24fr |  |  |  |  | 1 | 3 | Rumstemperatur | 36 månader | Nej | Nej | Nej
363 | 59 | 8 | Dilatator, .035 | Cook Sweden AB | 556246-1086 | JCD5.0-35-20 | Standard Dilator | Dilatator 5F 20cm .035" | Dilatator 5F, 0.035 gw, 20cm | Styck | 55 | SEK |  |  |  | 20cm | 5fr |  |  |  |  | 1 | 3 | Rumstemperatur | 36 månader | Nej | Nej | Nej
363 | 59 | 8 | Dilatator, .035 | Cook Sweden AB | 556246-1086 | JCD6.0-35-20 | Standard Dilator | Dilatator 6F 20cm .035" | Dilatator 6F, 0.035 gw, 20cm | Styck | 55 | SEK |  |  |  | 20cm | 6fr |  |  |  |  | 1 | 3 | Rumstemperatur | 36 månader | Nej | Nej | Nej
363 | 59 | 8 | Dilatator, .035 | Cook Sweden AB | 556246-1086 | JCD7.0-35-20 | Standard Dilator | Dilatator 7F 20cm .035" | Dilatator 7F, 0.035 gw, 20cm | Styck | 55 | SEK |  |  |  | 20cm | 7fr |  |  |  |  | 1 | 3 | Rumstemperatur | 36 månader | Nej | Nej | Nej
363 | 59 | 8 | Dilatator, .035 | Cook Sweden AB | 556246-1086 | JCD8.0-35-20 | Standard Dilator | Dilatator 8F 20cm .035" | Dilatator 8F, 0.035 gw, 20cm | Styck | 55 | SEK |  |  |  | 20cm | 8fr |  |  |  |  | 1 | 3 | Rumstemperatur | 36 månader | Nej | Nej | Nej
363 | 59 | 8 | Dilatator, .035 | Cook Sweden AB | 556246-1086 | JCD9.0-38-20 | Standard Dilator | Dilatator 9F 20cm .038" | Notera 0.038 guide wire | Styck | 55 | SEK |  |  |  | 20cm | 9fr |  |  |  |  | 1 | 3 | Rumstemperatur | 36 månader | Nej | Nej | Nej
363 | 59 | 8 | Dilatator, .035 | Cook Sweden AB | 556246-1086 | NCD4.0-35-15 | Standard Dilator | Dilatator 4F 15cm .035" | Dilatator 4F, 0.035 gw, 15cm | Styck | 55 | SEK |  |  |  | 15cm | 4fr |  |  |  |  | 1 | 3 | Rumstemperatur | 36 månader | Nej | Nej | Nej
363 | 59 | 8 | Dilatator, .035 | Cook Sweden AB | 556246-1086 | NCD4.0-35-20 | Standard Dilator | Dilatator 4F 20cm .035" | Dilatator 4F, 0.035 gw, 20cm | Styck | 55 | SEK |  |  |  | 20cm | 4fr |  |  |  |  | 1 | 3 | Rumstemperatur | 36 månader | Nej | Nej | Nej
363 | 59 | 8 | Dilatator, .035 | Merit Medical Systems AB | 556708-4115 | PD4F035 | Prelude | Prelude Dilator, 4F | rymmer endast 0.035" wire. | Styck | 49 | USD | Oktober | 1 USD = 9,03 SEK | 75% |  | 4F |  |  |  |  | 10 | 3 | Normal rumstemperatur. Produktförpackningen är tillverkad utav medicinskt kvalitetsmaterial, vilket inte är känsligt för fukt eller värme samt är godkänd genom olika kvalificeringmetoder. | 12-36 månader | Nej | Nej | Nej
363 | 59 | 8 | Dilatator, .035 | Merit Medical Systems AB | 556708-4115 | PD5F038 | Prelude | Prelude Dilator | 5F-8F rymmer 0.035"-0.038" wire. | Styck | 49 | USD | Oktober | 1 USD = 9,03 SEK | 75% |  | 5F |  |  |  |  | 10 | 3 | Normal rumstemperatur. Produktförpackningen är tillverkad utav medicinskt kvalitetsmaterial, vilket inte är känsligt för fukt eller värme samt är godkänd genom olika kvalificeringmetoder. | 12-36 månader | Nej | Nej | Nej
363 | 59 | 8 | Dilatator, .035 | Merit Medical Systems AB | 556708-4115 | PD6F038 | Prelude | Prelude Dilator | 5F-8F rymmer 0.035"-0.038" wire. | Styck | 49 | USD | Oktober | 1 USD = 9,03 SEK | 75% |  | 6F |  |  |  |  | 10 | 3 | Normal rumstemperatur. Produktförpackningen är tillverkad utav medicinskt kvalitetsmaterial, vilket inte är känsligt för fukt eller värme samt är godkänd genom olika kvalificeringmetoder. | 12-36 månader | Nej | Nej | Nej
363 | 59 | 8 | Dilatator, .035 | Merit Medical Systems AB | 556708-4115 | PD7F038 | Prelude | Prelude Dilator | 5F-8F rymmer 0.035"-0.038" wire. | Styck | 49 | USD | Oktober | 1 USD = 9,03 SEK | 75% |  | 7F |  |  |  |  | 10 | 3 | Normal rumstemperatur. Produktförpackningen är tillverkad utav medicinskt kvalitetsmaterial, vilket inte är känsligt för fukt eller värme samt är godkänd genom olika kvalificeringmetoder. | 12-36 månader | Nej | Nej | Nej
363 | 59 | 8 | Dilatator, .035 | Merit Medical Systems AB | 556708-4115 | PD8F038 | Prelude | Prelude Dilator | 5F-8F rymmer 0.035"-0.038" wire. | Styck | 49 | USD | Oktober | 1 USD = 9,03 SEK | 75% |  | 8F |  |  |  |  | 10 | 3 | Normal rumstemperatur. Produktförpackningen är tillverkad utav medicinskt kvalitetsmaterial, vilket inte är känsligt för fukt eller värme samt är godkänd genom olika kvalificeringmetoder. | 12-36 månader | Nej | Nej | Nej
363 | 59 | 10 | TIPS-set | Cook Sweden AB | 556246-1086 | TIPSS-100 | Transjugular Intrahepatic Set | Produktset för Transjugular intrahepatic shunt |  | Styck | 7850 | SEK | [8 empty] | Innehåll: Flexor Check-Flo introducer, Trocar stylet/nål, katetrar, förstyvningskanyl, dilator, guide wire, accessnål, connector tube, stopcock | 1 | 3 | Rumstemperatur | 36 månader | Nej | Nej | Nej
363 | 59 | 10 | TIPS-set | W.L Gore & Associates Scandinavia AB | 556201-2525 | TSET1016 | GORE TIPS Set (Introducer + Nål) | TIPS Sheath 40 cm; 10 Fr | + TIPS Needle 16 Guage mm; 56 cm | Styck | 5550 | SEK | [8 empty] | Introducer + Nål | 1 | 1 | Sval och torr miljö | 36 månader | Nej | Innehåller ej | Innehåller ej