## VF2021-00032
Prodgr | Pos | Benämning 1 | Benämning 2 | LevNamn | LevArtNr | LevBenämning | ProdNamn | Länk till produktblad | Länk till säkerhetsdatablad | Renhet | Tilläggsinfo | PrisPerEnhet | Enhet | Mängd i förpackning | Klassificering enligt MDR | Storlek | Hållbarhet | Material | PVC | Ftalater | Övrig mjukgörare | Latex | Antimikrobiell tillsats | Allergiframkallande ämnen | Miljöfarliga ämnen | PFAS | CMR ämnen | Ämnen på EU´s kandidatförteckning | Miljömärken | Parfym | Hälsofarliga ämnen | MBE Lev | AvdFp | TrspFp | LevTid | Valuta | Valutamånad | Valutakurs | Valutaberoende del i %
50 |  | Universal nanohybridkomposit för enskiktsteknik (samma färg i hela fyllningen) Komposit och flow
50 | 1 | Kapsel | max 0,25g x 20 st | Plandent | M121738 | Clearfil Majesty ES-2 Universal PLT U | Clearfil Majesty ES-2 Universal PLT U | https://www.plandent.se/M121738 | https://app.ecoonline.com/ecosuite/applic/shoplink/shoplink.php?msdsCid=1001574&viewForm=pdf&msdsInt=M121735, M121736, M121737, M121738, M122245, M122246, M122247, M122248&msdsLang=2 | osteril |  | 347 | g | 20 X 0.25 g | MDD IIa |  |  | komposit | nej | nej | nej | nej | nej | nej | nej | nej | nej | nej | nej | nej | nej | 1 |  |  | 3 | EUR | Februari-2022 | 10,54 | 90%
50 | 1 | Kapsel |  | Plandent | M121737 | Clearfil Majesty ES-2 Universal PLT UD | Clearfil Majesty ES-2 Universal PLT UD | https://www.plandent.se/M121737 | https://app.ecoonline.com/ecosuite/applic/shoplink/shoplink.php?msdsCid=1001574&viewForm=pdf&msdsInt=M121735, M121736, M121737, M121738, M122245, M122246, M122247, M122248&msdsLang=2 | osteril |  | 347 | g | 20 X 0.25 g | MDD IIa |  |  | komposit | nej | nej | nej | nej | nej | nej | nej | nej | nej | nej | nej | nej | nej | 1 |  |  | 3 | EUR | Februari-2022 | 10,54 | 90%
50 | 1 | Kapsel |  | Plandent | M121736 | Clearfil Majesty ES-2 Universal PLT UL | Clearfil Majesty ES-2 Universal PLT UL | https://www.plandent.se/M121736 | https://app.ecoonline.com/ecosuite/applic/shoplink/shoplink.php?msdsCid=1001574&viewForm=pdf&msdsInt=M121735, M121736, M121737, M121738, M122245, M122246, M122247, M122248&msdsLang=2 | osteril |  | 347 | g | 20 X 0.25 g | MDD IIa |  |  | komposit | nej | nej | nej | nej | nej | nej | nej | nej | nej | nej | nej | nej | nej | 1 |  |  | 3 | EUR | Februari-2022 | 10,54 | 90%
50 | 1 | Kapsel |  | Plandent | M121735 | Clearfil Majesty ES-2 Universal PLT UW | Clearfil Majesty ES-2 Universal PLT UW | https://www.plandent.se/M121735 | https://app.ecoonline.com/ecosuite/applic/shoplink/shoplink.php?msdsCid=1001574&viewForm=pdf&msdsInt=M121735, M121736, M121737, M121738, M122245, M122246, M122247, M122248&msdsLang=2 | osteril |  | 347 | g | 20 X 0.25 g | MDD IIa |  |  | komposit | nej | nej | nej | nej | nej | nej | nej | nej | nej | nej | nej | nej | nej | 1 |  |  | 3 | EUR | Februari-2022 | 10,54 | 90%
51 |  | Universal nanohybridkomposit för emalj-dentinskiktning
51 | 1 | Kapsel | max 0,2g x ca 10-20st | Plandent | 653020 | Filtek Supreme XTE A1B Body kapslar | Filtek Supreme XTE A1B Body kapslar | https://www.plandent.se/653020 | https://app.ecoonline.com/ecosuite/applic/shoplink/shoplink.php?msdsCid=1001574&viewForm=pdf&msdsInt=653067, 653068, 653069, 653070, 653071, 653072, 653073, 653074, 653075, 653076, 653077, 653078, 653079, 653080, 653081, 653082, 653083, 653060, 653061, 653062, 653063, 653064, 653065, 653066, 653084, 653085, 653086, 653087, 653088, 653089, 653090, 653091, 653092, 653093, 653094, 653095, 653020, 653021, 653022, 653023, 653024, 653025, 653026, 653027, 653028, 653029, 653030, 653031, 653032, 653033, 653034, 653035, 653036, 653010, 653011, 653012, 653013, 653014, 653015, 653016, 653040, 653041, 653042, 653043, 653044, 653045, 653046, 653047, 653048, 653049, 653050, 653051, 66953, 66954, 66955, 653003&msdsLang=2 | osteril |  | 537.86 | g | 20 X 0.20 g | MDD IIa |  |  | komposit | nej | nej | nej | nej | nej | BisGMA (1565-94-2) H317 egenklassificering av tillverkaren, Trietylenglykoldimetakrylat (109-16-0) H317 egenklassificering av tillverkaren | nej | nej | nej | nej | nej | nej | nej | 1 |  |  | 3 | EUR | Februari-2022 | 10,54 | 90%
51 | 1 | Kapsel |  | Plandent | 653036 | Filtek Supreme XTE XWB Body kapslar | Filtek Supreme XTE XWB Body kapslar | https://www.plandent.se/653036 | https://app.ecoonline.com/ecosuite/applic/shoplink/shoplink.php?msdsCid=1001574&viewForm=pdf&msdsInt=653067, 653068, 653069, 653070, 653071, 653072, 653073, 653074, 653075, 653076, 653077, 653078, 653079, 653080, 653081, 653082, 653083, 653060, 653061, 653062, 653063, 653064, 653065, 653066, 653084, 653085, 653086, 653087, 653088, 653089, 653090, 653091, 653092, 653093, 653094, 653095, 653020, 653021, 653022, 653023, 653024, 653025, 653026, 653027, 653028, 653029, 653030, 653031, 653032, 653033, 653034, 653035, 653036, 653010, 653011, 653012, 653013, 653014, 653015, 653016, 653040, 653041, 653042, 653043, 653044, 653045, 653046, 653047, 653048, 653049, 653050, 653051, 66953, 66954, 66955, 653003&msdsLang=2 | osteril |  | 537.86 | g | 20 X 0.20 g | MDD IIa |  |  | komposit | nej | nej | nej | nej | nej | BisGMA (1565-94-2) H317 egenklassificering av tillverkaren, Trietylenglykoldimetakrylat (109-16-0) H317 egenklassificering av tillverkaren | nej | nej | nej | nej | nej | nej | nej | 1 |  |  | 3 | EUR | Februari-2022 | 10,54 | 90%
51 | 1 | Kapsel |  | Plandent | 653035 | Filtek Supreme XTE WB Body kapslar | Filtek Supreme XTE WB Body kapslar | https://www.plandent.se/653035 | https://app.ecoonline.com/ecosuite/applic/shoplink/shoplink.php?msdsCid=1001574&viewForm=pdf&msdsInt=653067, 653068, 653069, 653070, 653071, 653072, 653073, 653074, 653075, 653076, 653077, 653078, 653079, 653080, 653081, 653082, 653083, 653060, 653061, 653062, 653063, 653064, 653065, 653066, 653084, 653085, 653086, 653087, 653088, 653089, 653090, 653091, 653092, 653093, 653094, 653095, 653020, 653021, 653022, 653023, 653024, 653025, 653026, 653027, 653028, 653029, 653030, 653031, 653032, 653033, 653034, 653035, 653036, 653010, 653011, 653012, 653013, 653014, 653015, 653016, 653040, 653041, 653042, 653043, 653044, 653045, 653046, 653047, 653048, 653049, 653050, 653051, 66953, 66954, 66955, 653003&msdsLang=2 | osteril |  | 537.86 | g | 20 X 0.20 g | MDD IIa |  |  | komposit | nej | nej | nej | nej | nej | BisGMA (1565-94-2) H317 egenklassificering av tillverkaren, Trietylenglykoldimetakrylat (109-16-0) H317 egenklassificering av tillverkaren | nej | nej | nej | nej | nej | nej | nej | 1 |  |  | 3 | EUR | Februari-2022 | 10,54 | 90%
51 | 1 | Kapsel |  | Plandent | 653034 | Filtek Supreme XTE D3B Body kapslar | Filtek Supreme XTE D3B Body kapslar | https://www.plandent.se/653034 | https://app.ecoonline.com/ecosuite/applic/shoplink/shoplink.php?msdsCid=1001574&viewForm=pdf&msdsInt=653067, 653068, 653069, 653070, 653071, 653072, 653073, 653074, 653075, 653076, 653077, 653078, 653079, 653080, 653081, 653082, 653083, 653060, 653061, 653062, 653063, 653064, 653065, 653066, 653084, 653085, 653086, 653087, 653088, 653089, 653090, 653091, 653092, 653093, 653094, 653095, 653020, 653021, 653022, 653023, 653024, 653025, 653026, 653027, 653028, 653029, 653030, 653031, 653032, 653033, 653034, 653035, 653036, 653010, 653011, 653012, 653013, 653014, 653015, 653016, 653040, 653041, 653042, 653043, 653044, 653045, 653046, 653047, 653048, 653049, 653050, 653051, 66953, 66954, 66955, 653003&msdsLang=2 | osteril |  | 537.86 | g | 20 X 0.20 g | MDD IIa |  |  | komposit | nej | nej | nej | nej | nej | BisGMA (1565-94-2) H317 egenklassificering av tillverkaren, Trietylenglykoldimetakrylat (109-16-0) H317 egenklassificering av tillverkaren | nej | nej | nej | nej | nej | nej | nej | 1 |  |  | 3 | EUR | Februari-2022 | 10,54 | 90%
51 | 1 | Kapsel |  | Plandent | 653033 | Filtek Supreme XTE D2B Body kapslar | Filtek Supreme XTE D2B Body kapslar | https://www.plandent.se/653033 | https://app.ecoonline.com/ecosuite/applic/shoplink/shoplink.php?msdsCid=1001574&viewForm=pdf&msdsInt=653067, 653068, 653069, 653070, 653071, 653072, 653073, 653074, 653075, 653076, 653077, 653078, 653079, 653080, 653081, 653082, 653083, 653060, 653061, 653062, 653063, 653064, 653065, 653066, 653084, 653085, 653086, 653087, 653088, 653089, 653090, 653091, 653092, 653093, 653094, 653095, 653020, 653021, 653022, 653023, 653024, 653025, 653026, 653027, 653028, 653029, 653030, 653031, 653032, 653033, 653034, 653035, 653036, 653010, 653011, 653012, 653013, 653014, 653015, 653016, 653040, 653041, 653042, 653043, 653044, 653045, 653046, 653047, 653048, 653049, 653050, 653051, 66953, 66954, 66955, 653003&msdsLang=2 | osteril |  | 537.86 | g | 20 X 0.20 g | MDD IIa |  |  | komposit | nej | nej | nej | nej | nej | BisGMA (1565-94-2) H317 egenklassificering av tillverkaren, Trietylenglykoldimetakrylat (109-16-0) H317 egenklassificering av tillverkaren | nej | nej | nej | nej | nej | nej | nej | 1 |  |  | 3 | EUR | Februari-2022 | 10,54 | 90%
51 | 1 | Kapsel |  | Plandent | 653032 | Filtek Supreme XTE C3B Body kapslar | Filtek Supreme XTE C3B Body kapslar | https://www.plandent.se/653032 | https://app.ecoonline.com/ecosuite/applic/shoplink/shoplink.php?msdsCid=1001574&viewForm=pdf&msdsInt=653067, 653068, 653069, 653070, 653071, 653072, 653073, 653074, 653075, 653076, 653077, 653078, 653079, 653080, 653081, 653082, 653083, 653060, 653061, 653062, 653063, 653064, 653065, 653066, 653084, 653085, 653086, 653087, 653088, 653089, 653090, 653091, 653092, 653093, 653094, 653095, 653020, 653021, 653022, 653023, 653024, 653025, 653026, 653027, 653028, 653029, 653030, 653031, 653032, 653033, 653034, 653035, 653036, 653010, 653011, 653012, 653013, 653014, 653015, 653016, 653040, 653041, 653042, 653043, 653044, 653045, 653046, 653047, 653048, 653049, 653050, 653051, 66953, 66954, 66955, 653003&msdsLang=2 | osteril |  | 537.86 | g | 20 X 0.20 g | MDD IIa |  |  | komposit | nej | nej | nej | nej | nej | BisGMA (1565-94-2) H317 egenklassificering av tillverkaren, Trietylenglykoldimetakrylat (109-16-0) H317 egenklassificering av tillverkaren | nej | nej | nej | nej | nej | nej | nej | 1 |  |  | 3 | EUR | Februari-2022 | 10,54 | 90%
51 | 1 | Kapsel |  | Plandent | 653031 | Filtek Supreme XTE C2B Body kapslar | Filtek Supreme XTE C2B Body kapslar | https://www.plandent.se/653031 | https://app.ecoonline.com/ecosuite/applic/shoplink/shoplink.php?msdsCid=1001574&viewForm=pdf&msdsInt=653067, 653068, 653069, 653070, 653071, 653072, 653073, 653074, 653075, 653076, 653077, 653078, 653079, 653080, 653081, 653082, 653083, 653060, 653061, 653062, 653063, 653064, 653065, 653066, 653084, 653085, 653086, 653087, 653088, 653089, 653090, 653091, 653092, 653093, 653094, 653095, 653020, 653021, 653022, 653023, 653024, 653025, 653026, 653027, 653028, 653029, 653030, 653031, 653032, 653033, 653034, 653035, 653036, 653010, 653011, 653012, 653013, 653014, 653015, 653016, 653040, 653041, 653042, 653043, 653044, 653045, 653046, 653047, 653048, 653049, 653050, 653051, 66953, 66954, 66955, 653003&msdsLang=2 | osteril |  | 537.86 | g | 20 X 0.20 g | MDD IIa |  |  | komposit | nej | nej | nej | nej | nej | BisGMA (1565-94-2) H317 egenklassificering av tillverkaren, Trietylenglykoldimetakrylat (109-16-0) H317 egenklassificering av tillverkaren | nej | nej | nej | nej | nej | nej | nej | 1 |  |  | 3 | EUR | Februari-2022 | 10,54 | 90%
51 | 1 | Kapsel |  | Plandent | 653030 | Filtek Supreme XTE C1B Body kapslar | Filtek Supreme XTE C1B Body kapslar | https://www.plandent.se/653030 | https://app.ecoonline.com/ecosuite/applic/shoplink/shoplink.php?msdsCid=1001574&viewForm=pdf&msdsInt=653067, 653068, 653069, 653070, 653071, 653072, 653073, 653074, 653075, 653076, 653077, 653078, 653079, 653080, 653081, 653082, 653083, 653060, 653061, 653062, 653063, 653064, 653065, 653066, 653084, 653085, 653086, 653087, 653088, 653089, 653090, 653091, 653092, 653093, 653094, 653095, 653020, 653021, 653022, 653023, 653024, 653025, 653026, 653027, 653028, 653029, 653030, 653031, 653032, 653033, 653034, 653035, 653036, 653010, 653011, 653012, 653013, 653014, 653015, 653016, 653040, 653041, 653042, 653043, 653044, 653045, 653046, 653047, 653048, 653049, 653050, 653051, 66953, 66954, 66955, 653003&msdsLang=2 | osteril |  | 537.86 | g | 20 X 0.20 g | MDD IIa |  |  | komposit | nej | nej | nej | nej | nej | BisGMA (1565-94-2) H317 egenklassificering av tillverkaren, Trietylenglykoldimetakrylat (109-16-0) H317 egenklassificering av tillverkaren | nej | nej | nej | nej | nej | nej | nej | 1 |  |  | 3 | EUR | Februari-2022 | 10,54 | 90%
51 | 1 | Kapsel |  | Plandent | 653029 | Filtek Supreme XTE B5B Body kapslar | Filtek Supreme XTE B5B Body kapslar | https://www.plandent.se/653029 | https://app.ecoonline.com/ecosuite/applic/shoplink/shoplink.php?msdsCid=1001574&viewForm=pdf&msdsInt=653067, 653068, 653069, 653070, 653071, 653072, 653073, 653074, 653075, 653076, 653077, 653078, 653079, 653080, 653081, 653082, 653083, 653060, 653061, 653062, 653063, 653064, 653065, 653066, 653084, 653085, 653086, 653087, 653088, 653089, 653090, 653091, 653092, 653093, 653094, 653095, 653020, 653021, 653022, 653023, 653024, 653025, 653026, 653027, 653028, 653029, 653030, 653031, 653032, 653033, 653034, 653035, 653036, 653010, 653011, 653012, 653013, 653014, 653015, 653016, 653040, 653041, 653042, 653043, 653044, 653045, 653046, 653047, 653048, 653049, 653050, 653051, 66953, 66954, 66955, 653003&msdsLang=2 | osteril |  | 537.86 | g | 20 X 0.20 g | MDD IIa |  |  | komposit | nej | nej | nej | nej | nej | BisGMA (1565-94-2) H317 egenklassificering av tillverkaren, Trietylenglykoldimetakrylat (109-16-0) H317 egenklassificering av tillverkaren | nej | nej | nej | nej | nej | nej | nej | 1 |  |  | 3 | EUR | Februari-2022 | 10,54 | 90%
51 | 1 | Kapsel |  | Plandent | 653028 | Filtek Supreme XTE B3B Body kapslar | Filtek Supreme XTE B3B Body kapslar | https://www.plandent.se/653028 | https://app.ecoonline.com/ecosuite/applic/shoplink/shoplink.php?msdsCid=1001574&viewForm=pdf&msdsInt=653067, 653068, 653069, 653070, 653071, 653072, 653073, 653074, 653075, 653076, 653077, 653078, 653079, 653080, 653081, 653082, 653083, 653060, 653061, 653062, 653063, 653064, 653065, 653066, 653084, 653085, 653086, 653087, 653088, 653089, 653090, 653091, 653092, 653093, 653094, 653095, 653020, 653021, 653022, 653023, 653024, 653025, 653026, 653027, 653028, 653029, 653030, 653031, 653032, 653033, 653034, 653035, 653036, 653010, 653011, 653012, 653013, 653014, 653015, 653016, 653040, 653041, 653042, 653043, 653044, 653045, 653046, 653047, 653048, 653049, 653050, 653051, 66953, 66954, 66955, 653003&msdsLang=2 | osteril |  | 537.86 | g | 20 X 0.20 g | MDD IIa |  |  | komposit | nej | nej | nej | nej | nej | BisGMA (1565-94-2) H317 egenklassificering av tillverkaren, Trietylenglykoldimetakrylat (109-16-0) H317 egenklassificering av tillverkaren | nej | nej | nej | nej | nej | nej | nej | 1 |  |  | 3 | EUR | Februari-2022 | 10,54 | 90%
51 | 1 | Kapsel |  | Plandent | 653027 | Filtek Supreme XTE B2B Body kapslar | Filtek Supreme XTE B2B Body kapslar | https://www.plandent.se/653027 | https://app.ecoonline.com/ecosuite/applic/shoplink/shoplink.php?msdsCid=1001574&viewForm=pdf&msdsInt=653067, 653068, 653069, 653070, 653071, 653072, 653073, 653074, 653075, 653076, 653077, 653078, 653079, 653080, 653081, 653082, 653083, 653060, 653061, 653062, 653063, 653064, 653065, 653066, 653084, 653085, 653086, 653087, 653088, 653089, 653090, 653091, 653092, 653093, 653094, 653095, 653020, 653021, 653022, 653023, 653024, 653025, 653026, 653027, 653028, 653029, 653030, 653031, 653032, 653033, 653034, 653035, 653036, 653010, 653011, 653012, 653013, 653014, 653015, 653016, 653040, 653041, 653042, 653043, 653044, 653045, 653046, 653047, 653048, 653049, 653050, 653051, 66953, 66954, 66955, 653003&msdsLang=2 | osteril |  | 537.86 | g | 20 X 0.20 g | MDD IIa |  |  | komposit | nej | nej | nej | nej | nej | BisGMA (1565-94-2) H317 egenklassificering av tillverkaren, Trietylenglykoldimetakrylat (109-16-0) H317 egenklassificering av tillverkaren | nej | nej | nej | nej | nej | nej | nej | 1 |  |  | 3 | EUR | Februari-2022 | 10,54 | 90%
51 | 1 | Kapsel |  | Plandent | 653026 | Filtek Supreme XTE B1B Body kapslar | Filtek Supreme XTE B1B Body kapslar | https://www.plandent.se/653026 | https://app.ecoonline.com/ecosuite/applic/shoplink/shoplink.php?msdsCid=1001574&viewForm=pdf&msdsInt=653067, 653068, 653069, 653070, 653071, 653072, 653073, 653074, 653075, 653076, 653077, 653078, 653079, 653080, 653081, 653082, 653083, 653060, 653061, 653062, 653063, 653064, 653065, 653066, 653084, 653085, 653086, 653087, 653088, 653089, 653090, 653091, 653092, 653093, 653094, 653095, 653020, 653021, 653022, 653023, 653024, 653025, 653026, 653027, 653028, 653029, 653030, 653031, 653032, 653033, 653034, 653035, 653036, 653010, 653011, 653012, 653013, 653014, 653015, 653016, 653040, 653041, 653042, 653043, 653044, 653045, 653046, 653047, 653048, 653049, 653050, 653051, 66953, 66954, 66955, 653003&msdsLang=2 | osteril |  | 537.86 | g | 20 X 0.20 g | MDD IIa |  |  | komposit | nej | nej | nej | nej | nej | BisGMA (1565-94-2) H317 egenklassificering av tillverkaren, Trietylenglykoldimetakrylat (109-16-0) H317 egenklassificering av tillverkaren | nej | nej | nej | nej | nej | nej | nej | 1 |  |  | 3 | EUR | Februari-2022 | 10,54 | 90%
51 | 1 | Kapsel |  | Plandent | 653025 | Filtek Supreme XTE A6B Body kapslar | Filtek Supreme XTE A6B Body kapslar | https://www.plandent.se/653025 | https://app.ecoonline.com/ecosuite/applic/shoplink/shoplink.php?msdsCid=1001574&viewForm=pdf&msdsInt=653067, 653068, 653069, 653070, 653071, 653072, 653073, 653074, 653075, 653076, 653077, 653078, 653079, 653080, 653081, 653082, 653083, 653060, 653061, 653062, 653063, 653064, 653065, 653066, 653084, 653085, 653086, 653087, 653088, 653089, 653090, 653091, 653092, 653093, 653094, 653095, 653020, 653021, 653022, 653023, 653024, 653025, 653026, 653027, 653028, 653029, 653030, 653031, 653032, 653033, 653034, 653035, 653036, 653010, 653011, 653012, 653013, 653014, 653015, 653016, 653040, 653041, 653042, 653043, 653044, 653045, 653046, 653047, 653048, 653049, 653050, 653051, 66953, 66954, 66955, 653003&msdsLang=2 | osteril |  | 537.86 | g | 20 X 0.20 g | MDD IIa |  |  | komposit | nej | nej | nej | nej | nej | BisGMA (1565-94-2) H317 egenklassificering av tillverkaren, Trietylenglykoldimetakrylat (109-16-0) H317 egenklassificering av tillverkaren | nej | nej | nej | nej | nej | nej | nej | 1 |  |  | 3 | EUR | Februari-2022 | 10,54 | 90%
51 | 1 | Kapsel |  | Plandent | 653024 | Filtek Supreme XTE A4B Body kapslar | Filtek Supreme XTE A4B Body kapslar | https://www.plandent.se/653024 | https://app.ecoonline.com/ecosuite/applic/shoplink/shoplink.php?msdsCid=1001574&viewForm=pdf&msdsInt=653067, 653068, 653069, 653070, 653071, 653072, 653073, 653074, 653075, 653076, 653077, 653078, 653079, 653080, 653081, 653082, 653083, 653060, 653061, 653062, 653063, 653064, 653065, 653066, 653084, 653085, 653086, 653087, 653088, 653089, 653090, 653091, 653092, 653093, 653094, 653095, 653020, 653021, 653022, 653023, 653024, 653025, 653026, 653027, 653028, 653029, 653030, 653031, 653032, 653033, 653034, 653035, 653036, 653010, 653011, 653012, 653013, 653014, 653015, 653016, 653040, 653041, 653042, 653043, 653044, 653045, 653046, 653047, 653048, 653049, 653050, 653051, 66953, 66954, 66955, 653003&msdsLang=2 | osteril |  | 537.86 | g | 20 X 0.20 g | MDD IIa |  |  | komposit | nej | nej | nej | nej | nej | BisGMA (1565-94-2) H317 egenklassificering av tillverkaren, Trietylenglykoldimetakrylat (109-16-0) H317 egenklassificering av tillverkaren | nej | nej | nej | nej | nej | nej | nej | 1 |  |  | 3 | EUR | Februari-2022 | 10,54 | 90%
51 | 1 | Kapsel |  | Plandent | 653022 | Filtek Supreme XTE A3B Body kapslar | Filtek Supreme XTE A3B Body kapslar | https://www.plandent.se/653022 | https://app.ecoonline.com/ecosuite/applic/shoplink/shoplink.php?msdsCid=1001574&viewForm=pdf&msdsInt=653067, 653068, 653069, 653070, 653071, 653072, 653073, 653074, 653075, 653076, 653077, 653078, 653079, 653080, 653081, 653082, 653083, 653060, 653061, 653062, 653063, 653064, 653065, 653066, 653084, 653085, 653086, 653087, 653088, 653089, 653090, 653091, 653092, 653093, 653094, 653095, 653020, 653021, 653022, 653023, 653024, 653025, 653026, 653027, 653028, 653029, 653030, 653031, 653032, 653033, 653034, 653035, 653036, 653010, 653011, 653012, 653013, 653014, 653015, 653016, 653040, 653041, 653042, 653043, 653044, 653045, 653046, 653047, 653048, 653049, 653050, 653051, 66953, 66954, 66955, 653003&msdsLang=2 | osteril |  | 537.86 | g | 20 X 0.20 g | MDD IIa |  |  | komposit | nej | nej | nej | nej | nej | BisGMA (1565-94-2) H317 egenklassificering av tillverkaren, Trietylenglykoldimetakrylat (109-16-0) H317 egenklassificering av tillverkaren | nej | nej | nej | nej | nej | nej | nej | 1 |  |  | 3 | EUR | Februari-2022 | 10,54 | 90%
51 | 1 | Kapsel |  | Plandent | 653023 | Filtek Supreme XTE A3,5B Body kapslar | Filtek Supreme XTE A3,5B Body kapslar | https://www.plandent.se/653023 | https://app.ecoonline.com/ecosuite/applic/shoplink/shoplink.php?msdsCid=1001574&viewForm=pdf&msdsInt=653067, 653068, 653069, 653070, 653071, 653072, 653073, 653074, 653075, 653076, 653077, 653078, 653079, 653080, 653081, 653082, 653083, 653060, 653061, 653062, 653063, 653064, 653065, 653066, 653084, 653085, 653086, 653087, 653088, 653089, 653090, 653091, 653092, 653093, 653094, 653095, 653020, 653021, 653022, 653023, 653024, 653025, 653026, 653027, 653028, 653029, 653030, 653031, 653032, 653033, 653034, 653035, 653036, 653010, 653011, 653012, 653013, 653014, 653015, 653016, 653040, 653041, 653042, 653043, 653044, 653045, 653046, 653047, 653048, 653049, 653050, 653051, 66953, 66954, 66955, 653003&msdsLang=2 | osteril |  | 537.86 | g | 20 X 0.20 g | MDD IIa |  |  | komposit | nej | nej | nej | nej | nej | BisGMA (1565-94-2) H317 egenklassificering av tillverkaren, Trietylenglykoldimetakrylat (109-16-0) H317 egenklassificering av tillverkaren | nej | nej | nej | nej | nej | nej | nej | 1 |  |  | 3 | EUR | Februari-2022 | 10,54 | 90%
51 | 1 | Kapsel |  | Plandent | 653021 | Filtek Supreme XTE A2B Body kapslar | Filtek Supreme XTE A2B Body kapslar | https://www.plandent.se/653021 | https://app.ecoonline.com/ecosuite/applic/shoplink/shoplink.php?msdsCid=1001574&viewForm=pdf&msdsInt=653067, 653068, 653069, 653070, 653071, 653072, 653073, 653074, 653075, 653076, 653077, 653078, 653079, 653080, 653081, 653082, 653083, 653060, 653061, 653062, 653063, 653064, 653065, 653066, 653084, 653085, 653086, 653087, 653088, 653089, 653090, 653091, 653092, 653093, 653094, 653095, 653020, 653021, 653022, 653023, 653024, 653025, 653026, 653027, 653028, 653029, 653030, 653031, 653032, 653033, 653034, 653035, 653036, 653010, 653011, 653012, 653013, 653014, 653015, 653016, 653040, 653041, 653042, 653043, 653044, 653045, 653046, 653047, 653048, 653049, 653050, 653051, 66953, 66954, 66955, 653003&msdsLang=2 | osteril |  | 537.86 | g | 20 X 0.20 g | MDD IIa |  |  | komposit | nej | nej | nej | nej | nej | BisGMA (1565-94-2) H317 egenklassificering av tillverkaren, Trietylenglykoldimetakrylat (109-16-0) H317 egenklassificering av tillverkaren | nej | nej | nej | nej | nej | nej | nej | 1 |  |  | 3 | EUR | Februari-2022 | 10,54 | 90%
51 | 1 | Kapsel |  | Plandent | 653047 | Filtek Supreme XTE XWE Enamel kapslar | Filtek Supreme XTE XWE Enamel kapslar | https://www.plandent.se/653047 | https://app.ecoonline.com/ecosuite/applic/shoplink/shoplink.php?msdsCid=1001574&viewForm=pdf&msdsInt=653067, 653068, 653069, 653070, 653071, 653072, 653073, 653074, 653075, 653076, 653077, 653078, 653079, 653080, 653081, 653082, 653083, 653060, 653061, 653062, 653063, 653064, 653065, 653066, 653084, 653085, 653086, 653087, 653088, 653089, 653090, 653091, 653092, 653093, 653094, 653095, 653020, 653021, 653022, 653023, 653024, 653025, 653026, 653027, 653028, 653029, 653030, 653031, 653032, 653033, 653034, 653035, 653036, 653010, 653011, 653012, 653013, 653014, 653015, 653016, 653040, 653041, 653042, 653043, 653044, 653045, 653046, 653047, 653048, 653049, 653050, 653051, 66953, 66954, 66955, 653003&msdsLang=2 | osteril |  | 268.93 | g | 10 X 0.20 g | MDD IIa |  |  | komposit | nej | nej | nej | nej | nej | BisGMA (1565-94-2) H317 egenklassificering av tillverkaren, Trietylenglykoldimetakrylat (109-16-0) H317 egenklassificering av tillverkaren | nej | nej | nej | nej | nej | nej | nej | 1 |  |  | 3 | EUR | Februari-2022 | 10,54 | 90%
51 | 1 | Kapsel |  | Plandent | 653040 | Filtek Supreme XTE A1E Enamel kapslar | Filtek Supreme XTE A1E Enamel kapslar | https://www.plandent.se/653040 | https://app.ecoonline.com/ecosuite/applic/shoplink/shoplink.php?msdsCid=1001574&viewForm=pdf&msdsInt=653067, 653068, 653069, 653070, 653071, 653072, 653073, 653074, 653075, 653076, 653077, 653078, 653079, 653080, 653081, 653082, 653083, 653060, 653061, 653062, 653063, 653064, 653065, 653066, 653084, 653085, 653086, 653087, 653088, 653089, 653090, 653091, 653092, 653093, 653094, 653095, 653020, 653021, 653022, 653023, 653024, 653025, 653026, 653027, 653028, 653029, 653030, 653031, 653032, 653033, 653034, 653035, 653036, 653010, 653011, 653012, 653013, 653014, 653015, 653016, 653040, 653041, 653042, 653043, 653044, 653045, 653046, 653047, 653048, 653049, 653050, 653051, 66953, 66954, 66955, 653003&msdsLang=2 | osteril |  | 268.93 | g | 10 X 0.20 g | MDD IIa |  |  | komposit | nej | nej | nej | nej | nej | BisGMA (1565-94-2) H317 egenklassificering av tillverkaren, Trietylenglykoldimetakrylat (109-16-0) H317 egenklassificering av tillverkaren | nej | nej | nej | nej | nej | nej | nej | 1 |  |  | 3 | EUR | Februari-2022 | 10,54 | 90%
51 | 1 | Kapsel |  | Plandent | 653041 | Filtek Supreme XTE A2E Enamel kapslar | Filtek Supreme XTE A2E Enamel kapslar | https://www.plandent.se/653041 | https://app.ecoonline.com/ecosuite/applic/shoplink/shoplink.php?msdsCid=1001574&viewForm=pdf&msdsInt=653067, 653068, 653069, 653070, 653071, 653072, 653073, 653074, 653075, 653076, 653077, 653078, 653079, 653080, 653081, 653082, 653083, 653060, 653061, 653062, 653063, 653064, 653065, 653066, 653084, 653085, 653086, 653087, 653088, 653089, 653090, 653091, 653092, 653093, 653094, 653095, 653020, 653021, 653022, 653023, 653024, 653025, 653026, 653027, 653028, 653029, 653030, 653031, 653032, 653033, 653034, 653035, 653036, 653010, 653011, 653012, 653013, 653014, 653015, 653016, 653040, 653041, 653042, 653043, 653044, 653045, 653046, 653047, 653048, 653049, 653050, 653051, 66953, 66954, 66955, 653003&msdsLang=2 | osteril |  | 268.93 | g | 10 X 0.20 g | MDD IIa |  |  | komposit | nej | nej | nej | nej | nej | BisGMA (1565-94-2) H317 egenklassificering av tillverkaren, Trietylenglykoldimetakrylat (109-16-0) H317 egenklassificering av tillverkaren | nej | nej | nej | nej | nej | nej | nej | 1 |  |  | 3 | EUR | Februari-2022 | 10,54 | 90%
51 | 1 | Kapsel |  | Plandent | 653042 | Filtek Supreme XTE A3E Enamel kapslar | Filtek Supreme XTE A3E Enamel kapslar | https://www.plandent.se/653042 | https://app.ecoonline.com/ecosuite/applic/shoplink/shoplink.php?msdsCid=1001574&viewForm=pdf&msdsInt=653067, 653068, 653069, 653070, 653071, 653072, 653073, 653074, 653075, 653076, 653077, 653078, 653079, 653080, 653081, 653082, 653083, 653060, 653061, 653062, 653063, 653064, 653065, 653066, 653084, 653085, 653086, 653087, 653088, 653089, 653090, 653091, 653092, 653093, 653094, 653095, 653020, 653021, 653022, 653023, 653024, 653025, 653026, 653027, 653028, 653029, 653030, 653031, 653032, 653033, 653034, 653035, 653036, 653010, 653011, 653012, 653013, 653014, 653015, 653016, 653040, 653041, 653042, 653043, 653044, 653045, 653046, 653047, 653048, 653049, 653050, 653051, 66953, 66954, 66955, 653003&msdsLang=2 | osteril |  | 268.93 | g | 10 X 0.20 g | MDD IIa |  |  | komposit | nej | nej | nej | nej | nej | BisGMA (1565-94-2) H317 egenklassificering av tillverkaren, Trietylenglykoldimetakrylat (109-16-0) H317 egenklassificering av tillverkaren | nej | nej | nej | nej | nej | nej | nej | 1 |  |  | 3 | EUR | Februari-2022 | 10,54 | 90%
51 | 1 | Kapsel |  | Plandent | 653043 | Filtek Supreme XTE B1E Enamel kapslar | Filtek Supreme XTE B1E Enamel kapslar | https://www.plandent.se/653043 | https://app.ecoonline.com/ecosuite/applic/shoplink/shoplink.php?msdsCid=1001574&viewForm=pdf&msdsInt=653067, 653068, 653069, 653070, 653071, 653072, 653073, 653074, 653075, 653076, 653077, 653078, 653079, 653080, 653081, 653082, 653083, 653060, 653061, 653062, 653063, 653064, 653065, 653066, 653084, 653085, 653086, 653087, 653088, 653089, 653090, 653091, 653092, 653093, 653094, 653095, 653020, 653021, 653022, 653023, 653024, 653025, 653026, 653027, 653028, 653029, 653030, 653031, 653032, 653033, 653034, 653035, 653036, 653010, 653011, 653012, 653013, 653014, 653015, 653016, 653040, 653041, 653042, 653043, 653044, 653045, 653046, 653047, 653048, 653049, 653050, 653051, 66953, 66954, 66955, 653003&msdsLang=2 | osteril |  | 268.93 | g | 10 X 0.20 g | MDD IIa |  |  | komposit | nej | nej | nej | nej | nej | BisGMA (1565-94-2) H317 egenklassificering av tillverkaren, Trietylenglykoldimetakrylat (109-16-0) H317 egenklassificering av tillverkaren | nej | nej | nej | nej | nej | nej | nej | 1 |  |  | 3 | EUR | Februari-2022 | 10,54 | 90%
51 | 1 | Kapsel |  | Plandent | 653044 | Filtek Supreme XTE B2E Enamel kapslar | Filtek Supreme XTE B2E Enamel kapslar | https://www.plandent.se/653044 | https://app.ecoonline.com/ecosuite/applic/shoplink/shoplink.php?msdsCid=1001574&viewForm=pdf&msdsInt=653067, 653068, 653069, 653070, 653071, 653072, 653073, 653074, 653075, 653076, 653077, 653078, 653079, 653080, 653081, 653082, 653083, 653060, 653061, 653062, 653063, 653064, 653065, 653066, 653084, 653085, 653086, 653087, 653088, 653089, 653090, 653091, 653092, 653093, 653094, 653095, 653020, 653021, 653022, 653023, 653024, 653025, 653026, 653027, 653028, 653029, 653030, 653031, 653032, 653033, 653034, 653035, 653036, 653010, 653011, 653012, 653013, 653014, 653015, 653016, 653040, 653041, 653042, 653043, 653044, 653045, 653046, 653047, 653048, 653049, 653050, 653051, 66953, 66954, 66955, 653003&msdsLang=2 | osteril |  | 268.93 | g | 10 X 0.20 g | MDD IIa |  |  | komposit | nej | nej | nej | nej | nej | BisGMA (1565-94-2) H317 egenklassificering av tillverkaren, Trietylenglykoldimetakrylat (109-16-0) H317 egenklassificering av tillverkaren | nej | nej | nej | nej | nej | nej | nej | 1 |  |  | 3 | EUR | Februari-2022 | 10,54 | 90%
51 | 1 | Kapsel |  | Plandent | 653045 | Filtek Supreme XTE D2E Enamel kapslar | Filtek Supreme XTE D2E Enamel kapslar | https://www.plandent.se/653045 | https://app.ecoonline.com/ecosuite/applic/shoplink/shoplink.php?msdsCid=1001574&viewForm=pdf&msdsInt=653067, 653068, 653069, 653070, 653071, 653072, 653073, 653074, 653075, 653076, 653077, 653078, 653079, 653080, 653081, 653082, 653083, 653060, 653061, 653062, 653063, 653064, 653065, 653066, 653084, 653085, 653086, 653087, 653088, 653089, 653090, 653091, 653092, 653093, 653094, 653095, 653020, 653021, 653022, 653023, 653024, 653025, 653026, 653027, 653028, 653029, 653030, 653031, 653032, 653033, 653034, 653035, 653036, 653010, 653011, 653012, 653013, 653014, 653015, 653016, 653040, 653041, 653042, 653043, 653044, 653045, 653046, 653047, 653048, 653049, 653050, 653051, 66953, 66954, 66955, 653003&msdsLang=2 | osteril |  | 268.93 | g | 10 X 0.20 g | MDD IIa |  |  | komposit | nej | nej | nej | nej | nej | BisGMA (1565-94-2) H317 egenklassificering av tillverkaren, Trietylenglykoldimetakrylat (109-16-0) H317 egenklassificering av tillverkaren | nej | nej | nej | nej | nej | nej | nej | 1 |  |  | 3 | EUR | Februari-2022 | 10,54 | 90%
51 | 1 | Kapsel |  | Plandent | 653046 | Filtek Supreme XTE WE Enamel kapslar | Filtek Supreme XTE WE Enamel kapslar | https://www.plandent.se/653046 | https://app.ecoonline.com/ecosuite/applic/shoplink/shoplink.php?msdsCid=1001574&viewForm=pdf&msdsInt=653067, 653068, 653069, 653070, 653071, 653072, 653073, 653074, 653075, 653076, 653077, 653078, 653079, 653080, 653081, 653082, 653083, 653060, 653061, 653062, 653063, 653064, 653065, 653066, 653084, 653085, 653086, 653087, 653088, 653089, 653090, 653091, 653092, 653093, 653094, 653095, 653020, 653021, 653022, 653023, 653024, 653025, 653026, 653027, 653028, 653029, 653030, 653031, 653032, 653033, 653034, 653035, 653036, 653010, 653011, 653012, 653013, 653014, 653015, 653016, 653040, 653041, 653042, 653043, 653044, 653045, 653046, 653047, 653048, 653049, 653050, 653051, 66953, 66954, 66955, 653003&msdsLang=2 | osteril |  | 268.93 | g | 10 X 0.20 g | MDD IIa |  |  | komposit | nej | nej | nej | nej | nej | BisGMA (1565-94-2) H317 egenklassificering av tillverkaren, Trietylenglykoldimetakrylat (109-16-0) H317 egenklassificering av tillverkaren | nej | nej | nej | nej | nej | nej | nej | 1 |  |  | 3 | EUR | Februari-2022 | 10,54 | 90%
51 | 1 | Kapsel |  | Plandent | 653016 | Filtek Supreme XTE WD Dentin kapslar | Filtek Supreme XTE WD Dentin kapslar | https://www.plandent.se/653016 | https://app.ecoonline.com/ecosuite/applic/shoplink/shoplink.php?msdsCid=1001574&viewForm=pdf&msdsInt=653067, 653068, 653069, 653070, 653071, 653072, 653073, 653074, 653075, 653076, 653077, 653078, 653079, 653080, 653081, 653082, 653083, 653060, 653061, 653062, 653063, 653064, 653065, 653066, 653084, 653085, 653086, 653087, 653088, 653089, 653090, 653091, 653092, 653093, 653094, 653095, 653020, 653021, 653022, 653023, 653024, 653025, 653026, 653027, 653028, 653029, 653030, 653031, 653032, 653033, 653034, 653035, 653036, 653010, 653011, 653012, 653013, 653014, 653015, 653016, 653040, 653041, 653042, 653043, 653044, 653045, 653046, 653047, 653048, 653049, 653050, 653051, 66953, 66954, 66955, 653003&msdsLang=2 | osteril |  | 268.93 | g | 10 X 0.20 g | MDD IIa |  |  | komposit | nej | nej | nej | nej | nej | BisGMA (1565-94-2) H317 egenklassificering av tillverkaren, Trietylenglykoldimetakrylat (109-16-0) H317 egenklassificering av tillverkaren | nej | nej | nej | nej | nej | nej | nej | 1 |  |  | 3 | EUR | Februari-2022 | 10,54 | 90%
51 | 1 | Kapsel |  | Plandent | 653010 | Filtek Supreme XTE A1D Dentin kapslar | Filtek Supreme XTE A1D Dentin kapslar | https://www.plandent.se/653010 | https://app.ecoonline.com/ecosuite/applic/shoplink/shoplink.php?msdsCid=1001574&viewForm=pdf&msdsInt=653067, 653068, 653069, 653070, 653071, 653072, 653073, 653074, 653075, 653076, 653077, 653078, 653079, 653080, 653081, 653082, 653083, 653060, 653061, 653062, 653063, 653064, 653065, 653066, 653084, 653085, 653086, 653087, 653088, 653089, 653090, 653091, 653092, 653093, 653094, 653095, 653020, 653021, 653022, 653023, 653024, 653025, 653026, 653027, 653028, 653029, 653030, 653031, 653032, 653033, 653034, 653035, 653036, 653010, 653011, 653012, 653013, 653014, 653015, 653016, 653040, 653041, 653042, 653043, 653044, 653045, 653046, 653047, 653048, 653049, 653050, 653051, 66953, 66954, 66955, 653003&msdsLang=2 | osteril |  | 268.93 | g | 10 X 0.20 g | MDD IIa |  |  | komposit | nej | nej | nej | nej | nej | BisGMA (1565-94-2) H317 egenklassificering av tillverkaren, Trietylenglykoldimetakrylat (109-16-0) H317 egenklassificering av tillverkaren | nej | nej | nej | nej | nej | nej | nej | 1 |  |  | 3 | EUR | Februari-2022 | 10,54 | 90%
51 | 1 | Kapsel |  | Plandent | 653011 | Filtek Supreme XTE A2D Dentin kapslar | Filtek Supreme XTE A2D Dentin kapslar | https://www.plandent.se/653011 | https://app.ecoonline.com/ecosuite/applic/shoplink/shoplink.php?msdsCid=1001574&viewForm=pdf&msdsInt=653067, 653068, 653069, 653070, 653071, 653072, 653073, 653074, 653075, 653076, 653077, 653078, 653079, 653080, 653081, 653082, 653083, 653060, 653061, 653062, 653063, 653064, 653065, 653066, 653084, 653085, 653086, 653087, 653088, 653089, 653090, 653091, 653092, 653093, 653094, 653095, 653020, 653021, 653022, 653023, 653024, 653025, 653026, 653027, 653028, 653029, 653030, 653031, 653032, 653033, 653034, 653035, 653036, 653010, 653011, 653012, 653013, 653014, 653015, 653016, 653040, 653041, 653042, 653043, 653044, 653045, 653046, 653047, 653048, 653049, 653050, 653051, 66953, 66954, 66955, 653003&msdsLang=2 | osteril |  | 268.93 | g | 10 X 0.20 g | MDD IIa |  |  | komposit | nej | nej | nej | nej | nej | BisGMA (1565-94-2) H317 egenklassificering av tillverkaren, Trietylenglykoldimetakrylat (109-16-0) H317 egenklassificering av tillverkaren | nej | nej | nej | nej | nej | nej | nej | 1 |  |  | 3 | EUR | Februari-2022 | 10,54 | 90%
51 | 1 | Kapsel |  | Plandent | 653012 | Filtek Supreme XTE A3D Dentin kapslar | Filtek Supreme XTE A3D Dentin kapslar | https://www.plandent.se/653012 | https://app.ecoonline.com/ecosuite/applic/shoplink/shoplink.php?msdsCid=1001574&viewForm=pdf&msdsInt=653067, 653068, 653069, 653070, 653071, 653072, 653073, 653074, 653075, 653076, 653077, 653078, 653079, 653080, 653081, 653082, 653083, 653060, 653061, 653062, 653063, 653064, 653065, 653066, 653084, 653085, 653086, 653087, 653088, 653089, 653090, 653091, 653092, 653093, 653094, 653095, 653020, 653021, 653022, 653023, 653024, 653025, 653026, 653027, 653028, 653029, 653030, 653031, 653032, 653033, 653034, 653035, 653036, 653010, 653011, 653012, 653013, 653014, 653015, 653016, 653040, 653041, 653042, 653043, 653044, 653045, 653046, 653047, 653048, 653049, 653050, 653051, 66953, 66954, 66955, 653003&msdsLang=2 | osteril |  | 268.93 | g | 10 X 0.20 g | MDD IIa |  |  | komposit | nej | nej | nej | nej | nej | BisGMA (1565-94-2) H317 egenklassificering av tillverkaren, Trietylenglykoldimetakrylat (109-16-0) H317 egenklassificering av tillverkaren | nej | nej | nej | nej | nej | nej | nej | 1 |  |  | 3 | EUR | Februari-2022 | 10,54 | 90%
51 | 1 | Kapsel |  | Plandent | 653013 | Filtek Supreme XTE A4D Dentin kapslar | Filtek Supreme XTE A4D Dentin kapslar | https://www.plandent.se/653013 | https://app.ecoonline.com/ecosuite/applic/shoplink/shoplink.php?msdsCid=1001574&viewForm=pdf&msdsInt=653067, 653068, 653069, 653070, 653071, 653072, 653073, 653074, 653075, 653076, 653077, 653078, 653079, 653080, 653081, 653082, 653083, 653060, 653061, 653062, 653063, 653064, 653065, 653066, 653084, 653085, 653086, 653087, 653088, 653089, 653090, 653091, 653092, 653093, 653094, 653095, 653020, 653021, 653022, 653023, 653024, 653025, 653026, 653027, 653028, 653029, 653030, 653031, 653032, 653033, 653034, 653035, 653036, 653010, 653011, 653012, 653013, 653014, 653015, 653016, 653040, 653041, 653042, 653043, 653044, 653045, 653046, 653047, 653048, 653049, 653050, 653051, 66953, 66954, 66955, 653003&msdsLang=2 | osteril |  | 268.93 | g | 10 X 0.20 g | MDD IIa |  |  | komposit | nej | nej | nej | nej | nej | BisGMA (1565-94-2) H317 egenklassificering av tillverkaren, Trietylenglykoldimetakrylat (109-16-0) H317 egenklassificering av tillverkaren | nej | nej | nej | nej | nej | nej | nej | 1 |  |  | 3 | EUR | Februari-2022 | 10,54 | 90%
51 | 1 | Kapsel |  | Plandent | 653014 | Filtek Supreme XTE B3D Dentin kapslar | Filtek Supreme XTE B3D Dentin kapslar | https://www.plandent.se/653014 | https://app.ecoonline.com/ecosuite/applic/shoplink/shoplink.php?msdsCid=1001574&viewForm=pdf&msdsInt=653067, 653068, 653069, 653070, 653071, 653072, 653073, 653074, 653075, 653076, 653077, 653078, 653079, 653080, 653081, 653082, 653083, 653060, 653061, 653062, 653063, 653064, 653065, 653066, 653084, 653085, 653086, 653087, 653088, 653089, 653090, 653091, 653092, 653093, 653094, 653095, 653020, 653021, 653022, 653023, 653024, 653025, 653026, 653027, 653028, 653029, 653030, 653031, 653032, 653033, 653034, 653035, 653036, 653010, 653011, 653012, 653013, 653014, 653015, 653016, 653040, 653041, 653042, 653043, 653044, 653045, 653046, 653047, 653048, 653049, 653050, 653051, 66953, 66954, 66955, 653003&msdsLang=2 | osteril |  | 268.93 | g | 10 X 0.20 g | MDD IIa |  |  | komposit | nej | nej | nej | nej | nej | BisGMA (1565-94-2) H317 egenklassificering av tillverkaren, Trietylenglykoldimetakrylat (109-16-0) H317 egenklassificering av tillverkaren | nej | nej | nej | nej | nej | nej | nej | 1 |  |  | 3 | EUR | Februari-2022 | 10,54 | 90%
51 | 1 | Kapsel |  | Plandent | 653015 | Filtek Supreme XTE C4D Dentin kapslar | Filtek Supreme XTE C4D Dentin kapslar | https://www.plandent.se/653015 | https://app.ecoonline.com/ecosuite/applic/shoplink/shoplink.php?msdsCid=1001574&viewForm=pdf&msdsInt=653067, 653068, 653069, 653070, 653071, 653072, 653073, 653074, 653075, 653076, 653077, 653078, 653079, 653080, 653081, 653082, 653083, 653060, 653061, 653062, 653063, 653064, 653065, 653066, 653084, 653085, 653086, 653087, 653088, 653089, 653090, 653091, 653092, 653093, 653094, 653095, 653020, 653021, 653022, 653023, 653024, 653025, 653026, 653027, 653028, 653029, 653030, 653031, 653032, 653033, 653034, 653035, 653036, 653010, 653011, 653012, 653013, 653014, 653015, 653016, 653040, 653041, 653042, 653043, 653044, 653045, 653046, 653047, 653048, 653049, 653050, 653051, 66953, 66954, 66955, 653003&msdsLang=2 | osteril |  | 268.93 | g | 10 X 0.20 g | MDD IIa |  |  | komposit | nej | nej | nej | nej | nej | BisGMA (1565-94-2) H317 egenklassificering av tillverkaren, Trietylenglykoldimetakrylat (109-16-0) H317 egenklassificering av tillverkaren | nej | nej | nej | nej | nej | nej | nej | 1 |  |  | 3 | EUR | Februari-2022 | 10,54 | 90%
51 | 1 | Kapsel |  | Plandent | 653048 | Filtek Supreme XTE CT TranslClear kapslar | Filtek Supreme XTE CT TranslClear kapslar | https://www.plandent.se/653048 | https://app.ecoonline.com/ecosuite/applic/shoplink/shoplink.php?msdsCid=1001574&viewForm=pdf&msdsInt=653067, 653068, 653069, 653070, 653071, 653072, 653073, 653074, 653075, 653076, 653077, 653078, 653079, 653080, 653081, 653082, 653083, 653060, 653061, 653062, 653063, 653064, 653065, 653066, 653084, 653085, 653086, 653087, 653088, 653089, 653090, 653091, 653092, 653093, 653094, 653095, 653020, 653021, 653022, 653023, 653024, 653025, 653026, 653027, 653028, 653029, 653030, 653031, 653032, 653033, 653034, 653035, 653036, 653010, 653011, 653012, 653013, 653014, 653015, 653016, 653040, 653041, 653042, 653043, 653044, 653045, 653046, 653047, 653048, 653049, 653050, 653051, 66953, 66954, 66955, 653003&msdsLang=2 | osteril |  | 268.93 | g | 10 X 0.20 g | MDD IIa |  |  | komposit | nej | nej | nej | nej | nej | BisGMA (1565-94-2) H317 egenklassificering av tillverkaren, Trietylenglykoldimetakrylat (109-16-0) H317 egenklassificering av tillverkaren | nej | nej | nej | nej | nej | nej | nej | 1 |  |  | 3 | EUR | Februari-2022 | 10,54 | 90%
51 | 1 | Kapsel |  | Plandent | 653051 | Filtek Supreme XTE AT TranslAmber kapslar | Filtek Supreme XTE AT TranslAmber kapslar | https://www.plandent.se/653051 | https://app.ecoonline.com/ecosuite/applic/shoplink/shoplink.php?msdsCid=1001574&viewForm=pdf&msdsInt=653067, 653068, 653069, 653070, 653071, 653072, 653073, 653074, 653075, 653076, 653077, 653078, 653079, 653080, 653081, 653082, 653083, 653060, 653061, 653062, 653063, 653064, 653065, 653066, 653084, 653085, 653086, 653087, 653088, 653089, 653090, 653091, 653092, 653093, 653094, 653095, 653020, 653021, 653022, 653023, 653024, 653025, 653026, 653027, 653028, 653029, 653030, 653031, 653032, 653033, 653034, 653035, 653036, 653010, 653011, 653012, 653013, 653014, 653015, 653016, 653040, 653041, 653042, 653043, 653044, 653045, 653046, 653047, 653048, 653049, 653050, 653051, 66953, 66954, 66955, 653003&msdsLang=2 | osteril |  | 268.93 | g | 10 X 0.20 g | MDD IIa |  |  | komposit | nej | nej | nej | nej | nej | BisGMA (1565-94-2) H317 egenklassificering av tillverkaren, Trietylenglykoldimetakrylat (109-16-0) H317 egenklassificering av tillverkaren | nej | nej | nej | nej | nej | nej | nej | 1 |  |  | 3 | EUR | Februari-2022 | 10,54 | 90%
51 | 1 | Kapsel |  | Plandent | 653049 | Filtek Supreme XTE BT TranslBlue kapslar | Filtek Supreme XTE BT TranslBlue kapslar | https://www.plandent.se/653049 | https://app.ecoonline.com/ecosuite/applic/shoplink/shoplink.php?msdsCid=1001574&viewForm=pdf&msdsInt=653067, 653068, 653069, 653070, 653071, 653072, 653073, 653074, 653075, 653076, 653077, 653078, 653079, 653080, 653081, 653082, 653083, 653060, 653061, 653062, 653063, 653064, 653065, 653066, 653084, 653085, 653086, 653087, 653088, 653089, 653090, 653091, 653092, 653093, 653094, 653095, 653020, 653021, 653022, 653023, 653024, 653025, 653026, 653027, 653028, 653029, 653030, 653031, 653032, 653033, 653034, 653035, 653036, 653010, 653011, 653012, 653013, 653014, 653015, 653016, 653040, 653041, 653042, 653043, 653044, 653045, 653046, 653047, 653048, 653049, 653050, 653051, 66953, 66954, 66955, 653003&msdsLang=2 | osteril |  | 268.93 | g | 10 X 0.20 g | MDD IIa |  |  | komposit | nej | nej | nej | nej | nej | BisGMA (1565-94-2) H317 egenklassificering av tillverkaren, Trietylenglykoldimetakrylat (109-16-0) H317 egenklassificering av tillverkaren | nej | nej | nej | nej | nej | nej | nej | 1 |  |  | 3 | EUR | Februari-2022 | 10,54 | 90%
51 | 1 | Kapsel |  | Plandent | 653050 | Filtek Supreme XTE GT TranslGrey kapslar | Filtek Supreme XTE GT TranslGrey kapslar | https://www.plandent.se/653050 | https://app.ecoonline.com/ecosuite/applic/shoplink/shoplink.php?msdsCid=1001574&viewForm=pdf&msdsInt=653067, 653068, 653069, 653070, 653071, 653072, 653073, 653074, 653075, 653076, 653077, 653078, 653079, 653080, 653081, 653082, 653083, 653060, 653061, 653062, 653063, 653064, 653065, 653066, 653084, 653085, 653086, 653087, 653088, 653089, 653090, 653091, 653092, 653093, 653094, 653095, 653020, 653021, 653022, 653023, 653024, 653025, 653026, 653027, 653028, 653029, 653030, 653031, 653032, 653033, 653034, 653035, 653036, 653010, 653011, 653012, 653013, 653014, 653015, 653016, 653040, 653041, 653042, 653043, 653044, 653045, 653046, 653047, 653048, 653049, 653050, 653051, 66953, 66954, 66955, 653003&msdsLang=2 | osteril |  | 268.93 | g | 10 X 0.20 g | MDD IIa |  |  | komposit | nej | nej | nej | nej | nej | BisGMA (1565-94-2) H317 egenklassificering av tillverkaren, Trietylenglykoldimetakrylat (109-16-0) H317 egenklassificering av tillverkaren | nej | nej | nej | nej | nej | nej | nej | 1 |  |  | 3 | EUR | Februari-2022 | 10,54 | 90%
51 | 1 | Kapsel |  | Plandent | R201207 | Filtek Supreme Flowable kapsel A1 | Filtek Supreme Flowable kapsel A1 | https://www.plandent.se/R201207 | https://app.ecoonline.com/ecosuite/applic/shoplink/shoplink.php?msdsCid=1001574&viewForm=pdf&msdsInt=MD173212, MD173213, MD173214, MD173215, MD173216, MD173217, MD173218, MD173219, MD173220, MD173221, MD173222&msdsLang=2 | osteril |  | 534.75 | g | 20 X 0.20 g | MDD IIa |  |  | komposit | nej | nej | nej | nej | nej | Trietylenglykoldimetakrylat (109-16-0) <10% | (1-methylethylidene)bis(4,1-phenyleneoxy-3,1-propanediyl) bismethacrylate (27689-12-9) H413 15-20%, Ethyl 4-dimethylaminobenzoate (10287-53-3)H411 <0,3% | nej | Ethyl 4-dimethylaminobenzoate (10287-53-3)H360F <0,3% | nej | nej | nej | Diphenyliodonium hexafluorophosphate (58109-40-3) H300 <0,2% | 1 |  |  | 3 | EUR | Februari-2022 | 10,54 | 90%
51 | 1 | Kapsel |  | Plandent | R201208 | Filtek Supreme Flowable kapsel A2 | Filtek Supreme Flowable kapsel A2 | https://www.plandent.se/R201208 | https://app.ecoonline.com/ecosuite/applic/shoplink/shoplink.php?msdsCid=1001574&viewForm=pdf&msdsInt=MD173212, MD173213, MD173214, MD173215, MD173216, MD173217, MD173218, MD173219, MD173220, MD173221, MD173222&msdsLang=2 | osteril |  | 534.75 | g | 20 X 0.20 g | MDD IIa |  |  | komposit | nej | nej | nej | nej | nej | Trietylenglykoldimetakrylat (109-16-0) <10% | (1-methylethylidene)bis(4,1-phenyleneoxy-3,1-propanediyl) bismethacrylate (27689-12-9) H413 15-20%, Ethyl 4-dimethylaminobenzoate (10287-53-3)H411 <0,3% | nej | Ethyl 4-dimethylaminobenzoate (10287-53-3)H360F <0,3% | nej | nej | nej | Diphenyliodonium hexafluorophosphate (58109-40-3) H300 <0,2% | 1 |  |  | 3 | EUR | Februari-2022 | 10,54 | 90%
51 | 1 | Kapsel |  | Plandent | R201209 | Filtek Supreme Flowable kapsel A3 | Filtek Supreme Flowable kapsel A3 | https://www.plandent.se/R201209 | https://app.ecoonline.com/ecosuite/applic/shoplink/shoplink.php?msdsCid=1001574&viewForm=pdf&msdsInt=MD173212, MD173213, MD173214, MD173215, MD173216, MD173217, MD173218, MD173219, MD173220, MD173221, MD173222&msdsLang=2 | osteril |  | 534.75 | g | 20 X 0.20 g | MDD IIa |  |  | komposit | nej | nej | nej | nej | nej | Trietylenglykoldimetakrylat (109-16-0) <10% | (1-methylethylidene)bis(4,1-phenyleneoxy-3,1-propanediyl) bismethacrylate (27689-12-9) H413 15-20%, Ethyl 4-dimethylaminobenzoate (10287-53-3)H411 <0,3% | nej | Ethyl 4-dimethylaminobenzoate (10287-53-3)H360F <0,3% | nej | nej | nej | Diphenyliodonium hexafluorophosphate (58109-40-3) H300 <0,2% | 1 |  |  | 3 | EUR | Februari-2022 | 10,54 | 90%
51 | 1 | Kapsel |  | Plandent | R201210 | Filtek Supreme Flowable kapsel A3,5 | Filtek Supreme Flowable kapsel A3,5 | https://www.plandent.se/R201210 | https://app.ecoonline.com/ecosuite/applic/shoplink/shoplink.php?msdsCid=1001574&viewForm=pdf&msdsInt=MD173212, MD173213, MD173214, MD173215, MD173216, MD173217, MD173218, MD173219, MD173220, MD173221, MD173222&msdsLang=2 | osteril |  | 534.75 | g | 20 X 0.20 g | MDD IIa |  |  | komposit | nej | nej | nej | nej | nej | Trietylenglykoldimetakrylat (109-16-0) <10% | (1-methylethylidene)bis(4,1-phenyleneoxy-3,1-propanediyl) bismethacrylate (27689-12-9) H413 15-20%, Ethyl 4-dimethylaminobenzoate (10287-53-3)H411 <0,3% | nej | Ethyl 4-dimethylaminobenzoate (10287-53-3)H360F <0,3% | nej | nej | nej | Diphenyliodonium hexafluorophosphate (58109-40-3) H300 <0,2% | 1 |  |  | 3 | EUR | Februari-2022 | 10,54 | 90%
51 | 1 | Kapsel |  | Plandent | R201211 | Filtek Supreme Flowable kapsel A4 | Filtek Supreme Flowable kapsel A4 | https://www.plandent.se/R201211 | https://app.ecoonline.com/ecosuite/applic/shoplink/shoplink.php?msdsCid=1001574&viewForm=pdf&msdsInt=MD173212, MD173213, MD173214, MD173215, MD173216, MD173217, MD173218, MD173219, MD173220, MD173221, MD173222&msdsLang=2 | osteril |  | 534.75 | g | 20 X 0.20 g | MDD IIa |  |  | komposit | nej | nej | nej | nej | nej | Trietylenglykoldimetakrylat (109-16-0) <10% | (1-methylethylidene)bis(4,1-phenyleneoxy-3,1-propanediyl) bismethacrylate (27689-12-9) H413 15-20%, Ethyl 4-dimethylaminobenzoate (10287-53-3)H411 <0,3% | nej | Ethyl 4-dimethylaminobenzoate (10287-53-3)H360F <0,3% | nej | nej | nej | Diphenyliodonium hexafluorophosphate (58109-40-3) H300 <0,2% | 1 |  |  | 3 | EUR | Februari-2022 | 10,54 | 90%
51 | 1 | Kapsel |  | Plandent | R201212 | Filtek Supreme Flowable kapsel B1 | Filtek Supreme Flowable kapsel B1 | https://www.plandent.se/R201212 | https://app.ecoonline.com/ecosuite/applic/shoplink/shoplink.php?msdsCid=1001574&viewForm=pdf&msdsInt=MD173212, MD173213, MD173214, MD173215, MD173216, MD173217, MD173218, MD173219, MD173220, MD173221, MD173222&msdsLang=2 | osteril |  | 534.75 | g | 20 X 0.20 g | MDD IIa |  |  | komposit | nej | nej | nej | nej | nej | Trietylenglykoldimetakrylat (109-16-0) <10% | (1-methylethylidene)bis(4,1-phenyleneoxy-3,1-propanediyl) bismethacrylate (27689-12-9) H413 15-20%, Ethyl 4-dimethylaminobenzoate (10287-53-3)H411 <0,3% | nej | Ethyl 4-dimethylaminobenzoate (10287-53-3)H360F <0,3% | nej | nej | nej | Diphenyliodonium hexafluorophosphate (58109-40-3) H300 <0,2% | 1 |  |  | 3 | EUR | Februari-2022 | 10,54 | 90%
51 | 1 | Kapsel |  | Plandent | R201213 | Filtek Supreme Flowable kapsel B2 | Filtek Supreme Flowable kapsel B2 | https://www.plandent.se/R201213 | https://app.ecoonline.com/ecosuite/applic/shoplink/shoplink.php?msdsCid=1001574&viewForm=pdf&msdsInt=MD173212, MD173213, MD173214, MD173215, MD173216, MD173217, MD173218, MD173219, MD173220, MD173221, MD173222&msdsLang=2 | osteril |  | 534.75 | g | 20 X 0.20 g | MDD IIa |  |  | komposit | nej | nej | nej | nej | nej | Trietylenglykoldimetakrylat (109-16-0) <10% | (1-methylethylidene)bis(4,1-phenyleneoxy-3,1-propanediyl) bismethacrylate (27689-12-9) H413 15-20%, Ethyl 4-dimethylaminobenzoate (10287-53-3)H411 <0,3% | nej | Ethyl 4-dimethylaminobenzoate (10287-53-3)H360F <0,3% | nej | nej | nej | Diphenyliodonium hexafluorophosphate (58109-40-3) H300 <0,2% | 1 |  |  | 3 | EUR | Februari-2022 | 10,54 | 90%
51 | 1 | Kapsel |  | Plandent | R201214 | Filtek Supreme Flowable kapsel C2 | Filtek Supreme Flowable kapsel C2 | https://www.plandent.se/R201214 | https://app.ecoonline.com/ecosuite/applic/shoplink/shoplink.php?msdsCid=1001574&viewForm=pdf&msdsInt=MD173212, MD173213, MD173214, MD173215, MD173216, MD173217, MD173218, MD173219, MD173220, MD173221, MD173222&msdsLang=2 | osteril |  | 534.75 | g | 20 X 0.20 g | MDD IIa |  |  | komposit | nej | nej | nej | nej | nej | Trietylenglykoldimetakrylat (109-16-0) <10% | (1-methylethylidene)bis(4,1-phenyleneoxy-3,1-propanediyl) bismethacrylate (27689-12-9) H413 15-20%, Ethyl 4-dimethylaminobenzoate (10287-53-3)H411 <0,3% | nej | Ethyl 4-dimethylaminobenzoate (10287-53-3)H360F <0,3% | nej | nej | nej | Diphenyliodonium hexafluorophosphate (58109-40-3) H300 <0,2% | 1 |  |  | 3 | EUR | Februari-2022 | 10,54 | 90%
51 | 1 | Kapsel |  | Plandent | R201215 | Filtek Supreme Flowable kapsel D2 | Filtek Supreme Flowable kapsel D2 | https://www.plandent.se/R201215 | https://app.ecoonline.com/ecosuite/applic/shoplink/shoplink.php?msdsCid=1001574&viewForm=pdf&msdsInt=MD173212, MD173213, MD173214, MD173215, MD173216, MD173217, MD173218, MD173219, MD173220, MD173221, MD173222&msdsLang=2 | osteril |  | 534.75 | g | 20 X 0.20 g | MDD IIa |  |  | komposit | nej | nej | nej | nej | nej | Trietylenglykoldimetakrylat (109-16-0) <10% | (1-methylethylidene)bis(4,1-phenyleneoxy-3,1-propanediyl) bismethacrylate (27689-12-9) H413 15-20%, Ethyl 4-dimethylaminobenzoate (10287-53-3)H411 <0,3% | nej | Ethyl 4-dimethylaminobenzoate (10287-53-3)H360F <0,3% | nej | nej | nej | Diphenyliodonium hexafluorophosphate (58109-40-3) H300 <0,2% | 1 |  |  | 3 | EUR | Februari-2022 | 10,54 | 90%
51 | 1 | Kapsel |  | Plandent | R201216 | Filtek Supreme Flowable kapsel OA3 | Filtek Supreme Flowable kapsel OA3 | https://www.plandent.se/R201216 | https://app.ecoonline.com/ecosuite/applic/shoplink/shoplink.php?msdsCid=1001574&viewForm=pdf&msdsInt=MD173212, MD173213, MD173214, MD173215, MD173216, MD173217, MD173218, MD173219, MD173220, MD173221, MD173222&msdsLang=2 | osteril |  | 534.75 | g | 20 X 0.20 g | MDD IIa |  |  | komposit | nej | nej | nej | nej | nej | Trietylenglykoldimetakrylat (109-16-0) <10% | (1-methylethylidene)bis(4,1-phenyleneoxy-3,1-propanediyl) bismethacrylate (27689-12-9) H413 15-20%, Ethyl 4-dimethylaminobenzoate (10287-53-3)H411 <0,3% | nej | Ethyl 4-dimethylaminobenzoate (10287-53-3)H360F <0,3% | nej | nej | nej | Diphenyliodonium hexafluorophosphate (58109-40-3) H300 <0,2% | 1 |  |  | 3 | EUR | Februari-2022 | 10,54 | 90%
51 | 1 | Kapsel |  | Plandent | R201217 | Filtek Supreme Flowable kapsel W | Filtek Supreme Flowable kapsel W | https://www.plandent.se/R201217 | https://app.ecoonline.com/ecosuite/applic/shoplink/shoplink.php?msdsCid=1001574&viewForm=pdf&msdsInt=MD173212, MD173213, MD173214, MD173215, MD173216, MD173217, MD173218, MD173219, MD173220, MD173221, MD173222&msdsLang=2 | osteril |  | 534.75 | g | 20 X 0.20 g | MDD IIa |  |  | komposit | nej | nej | nej | nej | nej | Trietylenglykoldimetakrylat (109-16-0) <10% | (1-methylethylidene)bis(4,1-phenyleneoxy-3,1-propanediyl) bismethacrylate (27689-12-9) H413 15-20%, Ethyl 4-dimethylaminobenzoate (10287-53-3)H411 <0,3% | nej | Ethyl 4-dimethylaminobenzoate (10287-53-3)H360F <0,3% | nej | nej | nej | Diphenyliodonium hexafluorophosphate (58109-40-3) H300 <0,2% | 1 |  |  | 3 | EUR | Februari-2022 | 10,54 | 90%
51 | 2 | Spruta |  | Plandent | MD173212 | Filtek Supreme Flowable spruta A1 | Filtek Supreme Flowable spruta A1 | https://www.plandent.se/MD173212 | https://app.ecoonline.com/ecosuite/applic/shoplink/shoplink.php?msdsCid=1001574&viewForm=pdf&msdsInt=MD173212, MD173213, MD173214, MD173215, MD173216, MD173217, MD173218, MD173219, MD173220, MD173221, MD173222&msdsLang=2 | osteril |  | 646.36 | g | 2 X 2 g | MDD IIa |  |  | komposit | nej | nej | nej | nej | nej | Trietylenglykoldimetakrylat (109-16-0) <10% | (1-methylethylidene)bis(4,1-phenyleneoxy-3,1-propanediyl) bismethacrylate (27689-12-9) H413 15-20%, Ethyl 4-dimethylaminobenzoate (10287-53-3)H411 <0,3% | nej | Ethyl 4-dimethylaminobenzoate (10287-53-3)H360F <0,3% | nej | nej | nej | Diphenyliodonium hexafluorophosphate (58109-40-3) H300 <0,2% | 1 |  |  | 3 | EUR | Februari-2022 | 10,54 | 90%
51 | 2 | Spruta |  | Plandent | MD173213 | Filtek Supreme Flowable spruta A2 | Filtek Supreme Flowable spruta A2 | https://www.plandent.se/MD173213 | https://app.ecoonline.com/ecosuite/applic/shoplink/shoplink.php?msdsCid=1001574&viewForm=pdf&msdsInt=MD173212, MD173213, MD173214, MD173215, MD173216, MD173217, MD173218, MD173219, MD173220, MD173221, MD173222&msdsLang=2 | osteril |  | 646.36 | g | 2 X 2 g | MDD IIa |  |  | komposit | nej | nej | nej | nej | nej | Trietylenglykoldimetakrylat (109-16-0) <10% | (1-methylethylidene)bis(4,1-phenyleneoxy-3,1-propanediyl) bismethacrylate (27689-12-9) H413 15-20%, Ethyl 4-dimethylaminobenzoate (10287-53-3)H411 <0,3% | nej | Ethyl 4-dimethylaminobenzoate (10287-53-3)H360F <0,3% | nej | nej | nej | Diphenyliodonium hexafluorophosphate (58109-40-3) H300 <0,2% | 1 |  |  | 3 | EUR | Februari-2022 | 10,54 | 90%
51 | 2 | Spruta |  | Plandent | MD173214 | Filtek Supreme Flowable spruta A3 | Filtek Supreme Flowable spruta A3 | https://www.plandent.se/MD173214 | https://app.ecoonline.com/ecosuite/applic/shoplink/shoplink.php?msdsCid=1001574&viewForm=pdf&msdsInt=MD173212, MD173213, MD173214, MD173215, MD173216, MD173217, MD173218, MD173219, MD173220, MD173221, MD173222&msdsLang=2 | osteril |  | 646.36 | g | 2 X 2 g | MDD IIa |  |  | komposit | nej | nej | nej | nej | nej | Trietylenglykoldimetakrylat (109-16-0) <10% | (1-methylethylidene)bis(4,1-phenyleneoxy-3,1-propanediyl) bismethacrylate (27689-12-9) H413 15-20%, Ethyl 4-dimethylaminobenzoate (10287-53-3)H411 <0,3% | nej | Ethyl 4-dimethylaminobenzoate (10287-53-3)H360F <0,3% | nej | nej | nej | Diphenyliodonium hexafluorophosphate (58109-40-3) H300 <0,2% | 1 |  |  | 3 | EUR | Februari-2022 | 10,54 | 90%
51 | 2 | Spruta |  | Plandent | MD173215 | Filtek Supreme Flowable spruta A3,5 | Filtek Supreme Flowable spruta A3,5 | https://www.plandent.se/MD173215 | https://app.ecoonline.com/ecosuite/applic/shoplink/shoplink.php?msdsCid=1001574&viewForm=pdf&msdsInt=MD173212, MD173213, MD173214, MD173215, MD173216, MD173217, MD173218, MD173219, MD173220, MD173221, MD173222&msdsLang=2 | osteril |  | 646.36 | g | 2 X 2 g | MDD IIa |  |  | komposit | nej | nej | nej | nej | nej | Trietylenglykoldimetakrylat (109-16-0) <10% | (1-methylethylidene)bis(4,1-phenyleneoxy-3,1-propanediyl) bismethacrylate (27689-12-9) H413 15-20%, Ethyl 4-dimethylaminobenzoate (10287-53-3)H411 <0,3% | nej | Ethyl 4-dimethylaminobenzoate (10287-53-3)H360F <0,3% | nej | nej | nej | Diphenyliodonium hexafluorophosphate (58109-40-3) H300 <0,2% | 1 |  |  | 3 | EUR | Februari-2022 | 10,54 | 90%
51 | 3 | Kanyl |  | Plandent | MD173223 | Flowable kanyl | Flowable kanyl | https://www.plandent.se/MD173223 |  | osteril |  | 59.3476 | st | 1 X 20 st | MDD I |  |  | metall & plast | nej | nej | nej | nej | nej | nej | nej | nej | nej | nej | nej | nej | nej | 1 |  |  | 3 | EUR | Februari-2022 | 10,54 | 90%
51 | 1 | Kapsel |  | Plandent | MD128180 | Clearfil Majesty ES-2 Classic A1 kapsel | Clearfil Majesty ES-2 Classic A1 kapsel | https://www.plandent.se/MD128180 | https://app.ecoonline.com/ecosuite/applic/shoplink/shoplink.php?msdsCid=1001574&viewForm=pdf&msdsInt=MD162728, MD128176, MD128177, MD128178, MD128179, MD128180, MD128181, MD128182, MD128183, MD131050, MD131051, MD131052, MD131053, MD131054, MD131055, MD131056, MD131057, MD147700, MD147701, MD148572, MD132123, MD132124, MD132125, MD132126, MD132127, MD132128, MD132129, MD132130, MD132131, MD132148, MD132149, MD132150, MD132151, MD132152, MD132153, MD132154, MD132155, MD132156, MD171465, MD171466, MD171467, MD171492, MD171493, MD171493, MD171494, MD171495, MD171496, MD171497, MD171498, MD171499, MD171500, MD171501, MD171502, MD171504, MD171505, MD171506, MD171507, MD171508, MD171509, MD171511, MD171512, MD171513, MD171514, MD171515, MD171516, MD171517, MD171518, MD171519, MD171520, MD171521, MD171522, MD171523, MD171524, MD171525, MD171526&msdsLang=2 | osteril |  | 350.65 | g | 20 X 0.25 g | MDD IIa |  |  | komposit | nej | nej | nej | nej | nej | nej | nej | nej | nej | nej | nej | nej | nej | 1 |  |  | 3 | EUR | Februari-2022 | 10,54 | 90%
51 | 1 | Kapsel |  | Plandent | MD128176 | Clearfil Majesty ES-2 Classic A2 kapsel | Clearfil Majesty ES-2 Classic A2 kapsel | https://www.plandent.se/MD128176 | https://app.ecoonline.com/ecosuite/applic/shoplink/shoplink.php?msdsCid=1001574&viewForm=pdf&msdsInt=MD162728, MD128176, MD128177, MD128178, MD128179, MD128180, MD128181, MD128182, MD128183, MD131050, MD131051, MD131052, MD131053, MD131054, MD131055, MD131056, MD131057, MD147700, MD147701, MD148572, MD132123, MD132124, MD132125, MD132126, MD132127, MD132128, MD132129, MD132130, MD132131, MD132148, MD132149, MD132150, MD132151, MD132152, MD132153, MD132154, MD132155, MD132156, MD171465, MD171466, MD171467, MD171492, MD171493, MD171493, MD171494, MD171495, MD171496, MD171497, MD171498, MD171499, MD171500, MD171501, MD171502, MD171504, MD171505, MD171506, MD171507, MD171508, MD171509, MD171511, MD171512, MD171513, MD171514, MD171515, MD171516, MD171517, MD171518, MD171519, MD171520, MD171521, MD171522, MD171523, MD171524, MD171525, MD171526&msdsLang=2 | osteril |  | 350.65 | g | 20 X 0.25 g | MDD IIa |  |  | komposit | nej | nej | nej | nej | nej | nej | nej | nej | nej | nej | nej | nej | nej | 1 |  |  | 3 | EUR | Februari-2022 | 10,54 | 90%
51 | 1 | Kapsel |  | Plandent | MD128181 | Clearfil Majesty ES-2 Classic A3 kapsel | Clearfil Majesty ES-2 Classic A3 kapsel | https://www.plandent.se/MD128181 | https://app.ecoonline.com/ecosuite/applic/shoplink/shoplink.php?msdsCid=1001574&viewForm=pdf&msdsInt=MD162728, MD128176, MD128177, MD128178, MD128179, MD128180, MD128181, MD128182, MD128183, MD131050, MD131051, MD131052, MD131053, MD131054, MD131055, MD131056, MD131057, MD147700, MD147701, MD148572, MD132123, MD132124, MD132125, MD132126, MD132127, MD132128, MD132129, MD132130, MD132131, MD132148, MD132149, MD132150, MD132151, MD132152, MD132153, MD132154, MD132155, MD132156, MD171465, MD171466, MD171467, MD171492, MD171493, MD171493, MD171494, MD171495, MD171496, MD171497, MD171498, MD171499, MD171500, MD171501, MD171502, MD171504, MD171505, MD171506, MD171507, MD171508, MD171509, MD171511, MD171512, MD171513, MD171514, MD171515, MD171516, MD171517, MD171518, MD171519, MD171520, MD171521, MD171522, MD171523, MD171524, MD171525, MD171526&msdsLang=2 | osteril |  | 350.65 | g | 20 X 0.25 g | MDD IIa |  |  | komposit | nej | nej | nej | nej | nej | nej | nej | nej | nej | nej | nej | nej | nej | 1 |  |  | 3 | EUR | Februari-2022 | 10,54 | 90%
51 | 1 | Kapsel |  | Plandent | MD128182 | Clearfil Majesty ES-2 Classic A3,5 kapsel | Clearfil Majesty ES-2 Classic A3,5 kapsel | https://www.plandent.se/MD128182 | https://app.ecoonline.com/ecosuite/applic/shoplink/shoplink.php?msdsCid=1001574&viewForm=pdf&msdsInt=MD162728, MD128176, MD128177, MD128178, MD128179, MD128180, MD128181, MD128182, MD128183, MD131050, MD131051, MD131052, MD131053, MD131054, MD131055, MD131056, MD131057, MD147700, MD147701, MD148572, MD132123, MD132124, MD132125, MD132126, MD132127, MD132128, MD132129, MD132130, MD132131, MD132148, MD132149, MD132150, MD132151, MD132152, MD132153, MD132154, MD132155, MD132156, MD171465, MD171466, MD171467, MD171492, MD171493, MD171493, MD171494, MD171495, MD171496, MD171497, MD171498, MD171499, MD171500, MD171501, MD171502, MD171504, MD171505, MD171506, MD171507, MD171508, MD171509, MD171511, MD171512, MD171513, MD171514, MD171515, MD171516, MD171517, MD171518, MD171519, MD171520, MD171521, MD171522, MD171523, MD171524, MD171525, MD171526&msdsLang=2 | osteril |  | 350.65 | g | 20 X 0.25 g | MDD IIa |  |  | komposit | nej | nej | nej | nej | nej | nej | nej | nej | nej | nej | nej | nej | nej | 1 |  |  | 3 | EUR | Februari-2022 | 10,54 | 90%
51 | 1 | Kapsel |  | Plandent | MD128177 | Clearfil Majesty ES-2 Classic A4 kapsel | Clearfil Majesty ES-2 Classic A4 kapsel | https://www.plandent.se/MD128177 | https://app.ecoonline.com/ecosuite/applic/shoplink/shoplink.php?msdsCid=1001574&viewForm=pdf&msdsInt=MD162728, MD128176, MD128177, MD128178, MD128179, MD128180, MD128181, MD128182, MD128183, MD131050, MD131051, MD131052, MD131053, MD131054, MD131055, MD131056, MD131057, MD147700, MD147701, MD148572, MD132123, MD132124, MD132125, MD132126, MD132127, MD132128, MD132129, MD132130, MD132131, MD132148, MD132149, MD132150, MD132151, MD132152, MD132153, MD132154, MD132155, MD132156, MD171465, MD171466, MD171467, MD171492, MD171493, MD171493, MD171494, MD171495, MD171496, MD171497, MD171498, MD171499, MD171500, MD171501, MD171502, MD171504, MD171505, MD171506, MD171507, MD171508, MD171509, MD171511, MD171512, MD171513, MD171514, MD171515, MD171516, MD171517, MD171518, MD171519, MD171520, MD171521, MD171522, MD171523, MD171524, MD171525, MD171526&msdsLang=2 | osteril |  | 350.65 | g | 20 X 0.25 g | MDD IIa |  |  | komposit | nej | nej | nej | nej | nej | nej | nej | nej | nej | nej | nej | nej | nej | 1 |  |  | 3 | EUR | Februari-2022 | 10,54 | 90%
51 | 1 | Kapsel |  | Plandent | MD131051 | Clearfil Majesty ES-2 Classic B1 kapsel | Clearfil Majesty ES-2 Classic B1 kapsel | https://www.plandent.se/MD131051 | https://app.ecoonline.com/ecosuite/applic/shoplink/shoplink.php?msdsCid=1001574&viewForm=pdf&msdsInt=MD162728, MD128176, MD128177, MD128178, MD128179, MD128180, MD128181, MD128182, MD128183, MD131050, MD131051, MD131052, MD131053, MD131054, MD131055, MD131056, MD131057, MD147700, MD147701, MD148572, MD132123, MD132124, MD132125, MD132126, MD132127, MD132128, MD132129, MD132130, MD132131, MD132148, MD132149, MD132150, MD132151, MD132152, MD132153, MD132154, MD132155, MD132156, MD171465, MD171466, MD171467, MD171492, MD171493, MD171493, MD171494, MD171495, MD171496, MD171497, MD171498, MD171499, MD171500, MD171501, MD171502, MD171504, MD171505, MD171506, MD171507, MD171508, MD171509, MD171511, MD171512, MD171513, MD171514, MD171515, MD171516, MD171517, MD171518, MD171519, MD171520, MD171521, MD171522, MD171523, MD171524, MD171525, MD171526&msdsLang=2 | osteril |  | 350.65 | g | 20 X 0.25 g | MDD IIa |  |  | komposit | nej | nej | nej | nej | nej | nej | nej | nej | nej | nej | nej | nej | nej | 1 |  |  | 3 | EUR | Februari-2022 | 10,54 | 90%
51 | 1 | Kapsel |  | Plandent | MD128178 | Clearfil Majesty ES-2 Classic B2 kapsel | Clearfil Majesty ES-2 Classic B2 kapsel | https://www.plandent.se/MD128178 | https://app.ecoonline.com/ecosuite/applic/shoplink/shoplink.php?msdsCid=1001574&viewForm=pdf&msdsInt=MD162728, MD128176, MD128177, MD128178, MD128179, MD128180, MD128181, MD128182, MD128183, MD131050, MD131051, MD131052, MD131053, MD131054, MD131055, MD131056, MD131057, MD147700, MD147701, MD148572, MD132123, MD132124, MD132125, MD132126, MD132127, MD132128, MD132129, MD132130, MD132131, MD132148, MD132149, MD132150, MD132151, MD132152, MD132153, MD132154, MD132155, MD132156, MD171465, MD171466, MD171467, MD171492, MD171493, MD171493, MD171494, MD171495, MD171496, MD171497, MD171498, MD171499, MD171500, MD171501, MD171502, MD171504, MD171505, MD171506, MD171507, MD171508, MD171509, MD171511, MD171512, MD171513, MD171514, MD171515, MD171516, MD171517, MD171518, MD171519, MD171520, MD171521, MD171522, MD171523, MD171524, MD171525, MD171526&msdsLang=2 | osteril |  | 350.65 | g | 20 X 0.25 g | MDD IIa |  |  | komposit | nej | nej | nej | nej | nej | nej | nej | nej | nej | nej | nej | nej | nej | 1 |  |  | 3 | EUR | Februari-2022 | 10,54 | 90%
51 | 1 | Kapsel |  | Plandent | MD128183 | Clearfil Majesty ES-2 Classic B3 kapsel | Clearfil Majesty ES-2 Classic B3 kapsel | https://www.plandent.se/MD128183 | https://app.ecoonline.com/ecosuite/applic/shoplink/shoplink.php?msdsCid=1001574&viewForm=pdf&msdsInt=MD162728, MD128176, MD128177, MD128178, MD128179, MD128180, MD128181, MD128182, MD128183, MD131050, MD131051, MD131052, MD131053, MD131054, MD131055, MD131056, MD131057, MD147700, MD147701, MD148572, MD132123, MD132124, MD132125, MD132126, MD132127, MD132128, MD132129, MD132130, MD132131, MD132148, MD132149, MD132150, MD132151, MD132152, MD132153, MD132154, MD132155, MD132156, MD171465, MD171466, MD171467, MD171492, MD171493, MD171493, MD171494, MD171495, MD171496, MD171497, MD171498, MD171499, MD171500, MD171501, MD171502, MD171504, MD171505, MD171506, MD171507, MD171508, MD171509, MD171511, MD171512, MD171513, MD171514, MD171515, MD171516, MD171517, MD171518, MD171519, MD171520, MD171521, MD171522, MD171523, MD171524, MD171525, MD171526&msdsLang=2 | osteril |  | 350.65 | g | 20 X 0.25 g | MDD IIa |  |  | komposit | nej | nej | nej | nej | nej | nej | nej | nej | nej | nej | nej | nej | nej | 1 |  |  | 3 | EUR | Februari-2022 | 10,54 | 90%
51 | 1 | Kapsel |  | Plandent | MD131052 | Clearfil Majesty ES-2 Classic B4 kapsel | Clearfil Majesty ES-2 Classic B4 kapsel | https://www.plandent.se/MD131052 | https://app.ecoonline.com/ecosuite/applic/shoplink/shoplink.php?msdsCid=1001574&viewForm=pdf&msdsInt=MD162728, MD128176, MD128177, MD128178, MD128179, MD128180, MD128181, MD128182, MD128183, MD131050, MD131051, MD131052, MD131053, MD131054, MD131055, MD131056, MD131057, MD147700, MD147701, MD148572, MD132123, MD132124, MD132125, MD132126, MD132127, MD132128, MD132129, MD132130, MD132131, MD132148, MD132149, MD132150, MD132151, MD132152, MD132153, MD132154, MD132155, MD132156, MD171465, MD171466, MD171467, MD171492, MD171493, MD171493, MD171494, MD171495, MD171496, MD171497, MD171498, MD171499, MD171500, MD171501, MD171502, MD171504, MD171505, MD171506, MD171507, MD171508, MD171509, MD171511, MD171512, MD171513, MD171514, MD171515, MD171516, MD171517, MD171518, MD171519, MD171520, MD171521, MD171522, MD171523, MD171524, MD171525, MD171526&msdsLang=2 | osteril |  | 350.65 | g | 20 X 0.25 g | MDD IIa |  |  | komposit | nej | nej | nej | nej | nej | nej | nej | nej | nej | nej | nej | nej | nej | 1 |  |  | 3 | EUR | Februari-2022 | 10,54 | 90%
51 | 1 | Kapsel |  | Plandent | MD131053 | Clearfil Majesty ES-2 Classic C1 kapsel | Clearfil Majesty ES-2 Classic C1 kapsel | https://www.plandent.se/MD131053 | https://app.ecoonline.com/ecosuite/applic/shoplink/shoplink.php?msdsCid=1001574&viewForm=pdf&msdsInt=MD162728, MD128176, MD128177, MD128178, MD128179, MD128180, MD128181, MD128182, MD128183, MD131050, MD131051, MD131052, MD131053, MD131054, MD131055, MD131056, MD131057, MD147700, MD147701, MD148572, MD132123, MD132124, MD132125, MD132126, MD132127, MD132128, MD132129, MD132130, MD132131, MD132148, MD132149, MD132150, MD132151, MD132152, MD132153, MD132154, MD132155, MD132156, MD171465, MD171466, MD171467, MD171492, MD171493, MD171493, MD171494, MD171495, MD171496, MD171497, MD171498, MD171499, MD171500, MD171501, MD171502, MD171504, MD171505, MD171506, MD171507, MD171508, MD171509, MD171511, MD171512, MD171513, MD171514, MD171515, MD171516, MD171517, MD171518, MD171519, MD171520, MD171521, MD171522, MD171523, MD171524, MD171525, MD171526&msdsLang=2 | osteril |  | 350.65 | g | 20 X 0.25 g | MDD IIa |  |  | komposit | nej | nej | nej | nej | nej | nej | nej | nej | nej | nej | nej | nej | nej | 1 |  |  | 3 | EUR | Februari-2022 | 10,54 | 90%
51 | 1 | Kapsel |  | Plandent | MD131054 | Clearfil Majesty ES-2 Classic C2 kapsel | Clearfil Majesty ES-2 Classic C2 kapsel | https://www.plandent.se/MD131054 | https://app.ecoonline.com/ecosuite/applic/shoplink/shoplink.php?msdsCid=1001574&viewForm=pdf&msdsInt=MD162728, MD128176, MD128177, MD128178, MD128179, MD128180, MD128181, MD128182, MD128183, MD131050, MD131051, MD131052, MD131053, MD131054, MD131055, MD131056, MD131057, MD147700, MD147701, MD148572, MD132123, MD132124, MD132125, MD132126, MD132127, MD132128, MD132129, MD132130, MD132131, MD132148, MD132149, MD132150, MD132151, MD132152, MD132153, MD132154, MD132155, MD132156, MD171465, MD171466, MD171467, MD171492, MD171493, MD171493, MD171494, MD171495, MD171496, MD171497, MD171498, MD171499, MD171500, MD171501, MD171502, MD171504, MD171505, MD171506, MD171507, MD171508, MD171509, MD171511, MD171512, MD171513, MD171514, MD171515, MD171516, MD171517, MD171518, MD171519, MD171520, MD171521, MD171522, MD171523, MD171524, MD171525, MD171526&msdsLang=2 | osteril |  | 350.65 | g | 20 X 0.25 g | MDD IIa |  |  | komposit | nej | nej | nej | nej | nej | nej | nej | nej | nej | nej | nej | nej | nej | 1 |  |  | 3 | EUR | Februari-2022 | 10,54 | 90%
51 | 1 | Kapsel |  | Plandent | MD128179 | Clearfil Majesty ES-2 Classic C3 kapsel | Clearfil Majesty ES-2 Classic C3 kapsel | https://www.plandent.se/MD128179 | https://app.ecoonline.com/ecosuite/applic/shoplink/shoplink.php?msdsCid=1001574&viewForm=pdf&msdsInt=MD162728, MD128176, MD128177, MD128178, MD128179, MD128180, MD128181, MD128182, MD128183, MD131050, MD131051, MD131052, MD131053, MD131054, MD131055, MD131056, MD131057, MD147700, MD147701, MD148572, MD132123, MD132124, MD132125, MD132126, MD132127, MD132128, MD132129, MD132130, MD132131, MD132148, MD132149, MD132150, MD132151, MD132152, MD132153, MD132154, MD132155, MD132156, MD171465, MD171466, MD171467, MD171492, MD171493, MD171493, MD171494, MD171495, MD171496, MD171497, MD171498, MD171499, MD171500, MD171501, MD171502, MD171504, MD171505, MD171506, MD171507, MD171508, MD171509, MD171511, MD171512, MD171513, MD171514, MD171515, MD171516, MD171517, MD171518, MD171519, MD171520, MD171521, MD171522, MD171523, MD171524, MD171525, MD171526&msdsLang=2 | osteril |  | 350.65 | g | 20 X 0.25 g | MDD IIa |  |  | komposit | nej | nej | nej | nej | nej | nej | nej | nej | nej | nej | nej | nej | nej | 1 |  |  | 3 | EUR | Februari-2022 | 10,54 | 90%
51 | 1 | Kapsel |  | Plandent | MD131055 | Clearfil Majesty ES-2 Classic C4 kapsel | Clearfil Majesty ES-2 Classic C4 kapsel | https://www.plandent.se/MD131055 | https://app.ecoonline.com/ecosuite/applic/shoplink/shoplink.php?msdsCid=1001574&viewForm=pdf&msdsInt=MD162728, MD128176, MD128177, MD128178, MD128179, MD128180, MD128181, MD128182, MD128183, MD131050, MD131051, MD131052, MD131053, MD131054, MD131055, MD131056, MD131057, MD147700, MD147701, MD148572, MD132123, MD132124, MD132125, MD132126, MD132127, MD132128, MD132129, MD132130, MD132131, MD132148, MD132149, MD132150, MD132151, MD132152, MD132153, MD132154, MD132155, MD132156, MD171465, MD171466, MD171467, MD171492, MD171493, MD171493, MD171494, MD171495, MD171496, MD171497, MD171498, MD171499, MD171500, MD171501, MD171502, MD171504, MD171505, MD171506, MD171507, MD171508, MD171509, MD171511, MD171512, MD171513, MD171514, MD171515, MD171516, MD171517, MD171518, MD171519, MD171520, MD171521, MD171522, MD171523, MD171524, MD171525, MD171526&msdsLang=2 | osteril |  | 350.65 | g | 20 X 0.25 g | MDD IIa |  |  | komposit | nej | nej | nej | nej | nej | nej | nej | nej | nej | nej | nej | nej | nej | 1 |  |  | 3 | EUR | Februari-2022 | 10,54 | 90%
51 | 1 | Kapsel |  | Plandent | MD131056 | Clearfil Majesty ES-2 Classic D2 kapsel | Clearfil Majesty ES-2 Classic D2 kapsel | https://www.plandent.se/MD131056 | https://app.ecoonline.com/ecosuite/applic/shoplink/shoplink.php?msdsCid=1001574&viewForm=pdf&msdsInt=MD162728, MD128176, MD128177, MD128178, MD128179, MD128180, MD128181, MD128182, MD128183, MD131050, MD131051, MD131052, MD131053, MD131054, MD131055, MD131056, MD131057, MD147700, MD147701, MD148572, MD132123, MD132124, MD132125, MD132126, MD132127, MD132128, MD132129, MD132130, MD132131, MD132148, MD132149, MD132150, MD132151, MD132152, MD132153, MD132154, MD132155, MD132156, MD171465, MD171466, MD171467, MD171492, MD171493, MD171493, MD171494, MD171495, MD171496, MD171497, MD171498, MD171499, MD171500, MD171501, MD171502, MD171504, MD171505, MD171506, MD171507, MD171508, MD171509, MD171511, MD171512, MD171513, MD171514, MD171515, MD171516, MD171517, MD171518, MD171519, MD171520, MD171521, MD171522, MD171523, MD171524, MD171525, MD171526&msdsLang=2 | osteril |  | 350.65 | g | 20 X 0.25 g | MDD IIa |  |  | komposit | nej | nej | nej | nej | nej | nej | nej | nej | nej | nej | nej | nej | nej | 1 |  |  | 3 | EUR | Februari-2022 | 10,54 | 90%
51 | 1 | Kapsel |  | Plandent | MD131057 | Clearfil Majesty ES-2 Classic D3 kapsel | Clearfil Majesty ES-2 Classic D3 kapsel | https://www.plandent.se/MD131057 | https://app.ecoonline.com/ecosuite/applic/shoplink/shoplink.php?msdsCid=1001574&viewForm=pdf&msdsInt=MD162728, MD128176, MD128177, MD128178, MD128179, MD128180, MD128181, MD128182, MD128183, MD131050, MD131051, MD131052, MD131053, MD131054, MD131055, MD131056, MD131057, MD147700, MD147701, MD148572, MD132123, MD132124, MD132125, MD132126, MD132127, MD132128, MD132129, MD132130, MD132131, MD132148, MD132149, MD132150, MD132151, MD132152, MD132153, MD132154, MD132155, MD132156, MD171465, MD171466, MD171467, MD171492, MD171493, MD171493, MD171494, MD171495, MD171496, MD171497, MD171498, MD171499, MD171500, MD171501, MD171502, MD171504, MD171505, MD171506, MD171507, MD171508, MD171509, MD171511, MD171512, MD171513, MD171514, MD171515, MD171516, MD171517, MD171518, MD171519, MD171520, MD171521, MD171522, MD171523, MD171524, MD171525, MD171526&msdsLang=2 | osteril |  | 350.65 | g | 20 X 0.25 g | MDD IIa |  |  | komposit | nej | nej | nej | nej | nej | nej | nej | nej | nej | nej | nej | nej | nej | 1 |  |  | 3 | EUR | Februari-2022 | 10,54 | 90%
51 | 1 | Kapsel |  | Plandent | MD131050 | Clearfil Majesty ES-2 Classic KA6 kapsel | Clearfil Majesty ES-2 Classic KA6 kapsel | https://www.plandent.se/MD131050 | https://app.ecoonline.com/ecosuite/applic/shoplink/shoplink.php?msdsCid=1001574&viewForm=pdf&msdsInt=MD162728, MD128176, MD128177, MD128178, MD128179, MD128180, MD128181, MD128182, MD128183, MD131050, MD131051, MD131052, MD131053, MD131054, MD131055, MD131056, MD131057, MD147700, MD147701, MD148572, MD132123, MD132124, MD132125, MD132126, MD132127, MD132128, MD132129, MD132130, MD132131, MD132148, MD132149, MD132150, MD132151, MD132152, MD132153, MD132154, MD132155, MD132156, MD171465, MD171466, MD171467, MD171492, MD171493, MD171493, MD171494, MD171495, MD171496, MD171497, MD171498, MD171499, MD171500, MD171501, MD171502, MD171504, MD171505, MD171506, MD171507, MD171508, MD171509, MD171511, MD171512, MD171513, MD171514, MD171515, MD171516, MD171517, MD171518, MD171519, MD171520, MD171521, MD171522, MD171523, MD171524, MD171525, MD171526&msdsLang=2 | osteril |  | 350.65 | g | 20 X 0.25 g | MDD IIa |  |  | komposit | nej | nej | nej | nej | nej | nej | nej | nej | nej | nej | nej | nej | nej | 1 |  |  | 3 | EUR | Februari-2022 | 10,54 | 90%
51 | 1 | Kapsel |  | Plandent | MD147701 | Clearfil Majesty ES-2 Classic W kapsel | Clearfil Majesty ES-2 Classic W kapsel | https://www.plandent.se/MD147701 | https://app.ecoonline.com/ecosuite/applic/shoplink/shoplink.php?msdsCid=1001574&viewForm=pdf&msdsInt=MD162728, MD128176, MD128177, MD128178, MD128179, MD128180, MD128181, MD128182, MD128183, MD131050, MD131051, MD131052, MD131053, MD131054, MD131055, MD131056, MD131057, MD147700, MD147701, MD148572, MD132123, MD132124, MD132125, MD132126, MD132127, MD132128, MD132129, MD132130, MD132131, MD132148, MD132149, MD132150, MD132151, MD132152, MD132153, MD132154, MD132155, MD132156, MD171465, MD171466, MD171467, MD171492, MD171493, MD171493, MD171494, MD171495, MD171496, MD171497, MD171498, MD171499, MD171500, MD171501, MD171502, MD171504, MD171505, MD171506, MD171507, MD171508, MD171509, MD171511, MD171512, MD171513, MD171514, MD171515, MD171516, MD171517, MD171518, MD171519, MD171520, MD171521, MD171522, MD171523, MD171524, MD171525, MD171526&msdsLang=2 | osteril |  | 350.65 | g | 20 X 0.25 g | MDD IIa |  |  | komposit | nej | nej | nej | nej | nej | nej | nej | nej | nej | nej | nej | nej | nej | 1 |  |  | 3 | EUR | Februari-2022 | 10,54 | 90%
51 | 1 | Kapsel |  | Plandent | MD147700 | Clearfil Majesty ES-2 Classic XW kapsel | Clearfil Majesty ES-2 Classic XW kapsel | https://www.plandent.se/MD147700 | https://app.ecoonline.com/ecosuite/applic/shoplink/shoplink.php?msdsCid=1001574&viewForm=pdf&msdsInt=MD162728, MD128176, MD128177, MD128178, MD128179, MD128180, MD128181, MD128182, MD128183, MD131050, MD131051, MD131052, MD131053, MD131054, MD131055, MD131056, MD131057, MD147700, MD147701, MD148572, MD132123, MD132124, MD132125, MD132126, MD132127, MD132128, MD132129, MD132130, MD132131, MD132148, MD132149, MD132150, MD132151, MD132152, MD132153, MD132154, MD132155, MD132156, MD171465, MD171466, MD171467, MD171492, MD171493, MD171493, MD171494, MD171495, MD171496, MD171497, MD171498, MD171499, MD171500, MD171501, MD171502, MD171504, MD171505, MD171506, MD171507, MD171508, MD171509, MD171511, MD171512, MD171513, MD171514, MD171515, MD171516, MD171517, MD171518, MD171519, MD171520, MD171521, MD171522, MD171523, MD171524, MD171525, MD171526&msdsLang=2 | osteril |  | 350.65 | g | 20 X 0.25 g | MDD IIa |  |  | komposit | nej | nej | nej | nej | nej | nej | nej | nej | nej | nej | nej | nej | nej | 1 |  |  | 3 | EUR | Februari-2022 | 10,54 | 90%
51 | 1 | Kapsel |  | Plandent | MD132130 | Clearfil Majesty ES-2 Premium A1D kapsel | Clearfil Majesty ES-2 Premium A1D kapsel | https://www.plandent.se/MD132130 | https://app.ecoonline.com/ecosuite/applic/shoplink/shoplink.php?msdsCid=1001574&viewForm=pdf&msdsInt=MD162728, MD128176, MD128177, MD128178, MD128179, MD128180, MD128181, MD128182, MD128183, MD131050, MD131051, MD131052, MD131053, MD131054, MD131055, MD131056, MD131057, MD147700, MD147701, MD148572, MD132123, MD132124, MD132125, MD132126, MD132127, MD132128, MD132129, MD132130, MD132131, MD132148, MD132149, MD132150, MD132151, MD132152, MD132153, MD132154, MD132155, MD132156, MD171465, MD171466, MD171467, MD171492, MD171493, MD171493, MD171494, MD171495, MD171496, MD171497, MD171498, MD171499, MD171500, MD171501, MD171502, MD171504, MD171505, MD171506, MD171507, MD171508, MD171509, MD171511, MD171512, MD171513, MD171514, MD171515, MD171516, MD171517, MD171518, MD171519, MD171520, MD171521, MD171522, MD171523, MD171524, MD171525, MD171526&msdsLang=2 | osteril |  | 175.325 | g | 10 X 0.25 g | MDD IIa |  |  | komposit | nej | nej | nej | nej | nej | nej | nej | nej | nej | nej | nej | nej | nej | 1 |  |  | 3 | EUR | Februari-2022 | 10,54 | 90%
51 | 1 | Kapsel |  | Plandent | MD132123 | Clearfil Majesty ES-2 Premium A1E kapsel | Clearfil Majesty ES-2 Premium A1E kapsel | https://www.plandent.se/MD132123 | https://app.ecoonline.com/ecosuite/applic/shoplink/shoplink.php?msdsCid=1001574&viewForm=pdf&msdsInt=MD162728, MD128176, MD128177, MD128178, MD128179, MD128180, MD128181, MD128182, MD128183, MD131050, MD131051, MD131052, MD131053, MD131054, MD131055, MD131056, MD131057, MD147700, MD147701, MD148572, MD132123, MD132124, MD132125, MD132126, MD132127, MD132128, MD132129, MD132130, MD132131, MD132148, MD132149, MD132150, MD132151, MD132152, MD132153, MD132154, MD132155, MD132156, MD171465, MD171466, MD171467, MD171492, MD171493, MD171493, MD171494, MD171495, MD171496, MD171497, MD171498, MD171499, MD171500, MD171501, MD171502, MD171504, MD171505, MD171506, MD171507, MD171508, MD171509, MD171511, MD171512, MD171513, MD171514, MD171515, MD171516, MD171517, MD171518, MD171519, MD171520, MD171521, MD171522, MD171523, MD171524, MD171525, MD171526&msdsLang=2 | osteril |  | 175.325 | g | 10 X 0.25 g | MDD IIa |  |  | komposit | nej | nej | nej | nej | nej | nej | nej | nej | nej | nej | nej | nej | nej | 1 |  |  | 3 | EUR | Februari-2022 | 10,54 | 90%
51 | 1 | Kapsel |  | Plandent | MD132131 | Clearfil Majesty ES-2 Premium A2D kapsel | Clearfil Majesty ES-2 Premium A2D kapsel | https://www.plandent.se/MD132131 | https://app.ecoonline.com/ecosuite/applic/shoplink/shoplink.php?msdsCid=1001574&viewForm=pdf&msdsInt=MD162728, MD128176, MD128177, MD128178, MD128179, MD128180, MD128181, MD128182, MD128183, MD131050, MD131051, MD131052, MD131053, MD131054, MD131055, MD131056, MD131057, MD147700, MD147701, MD148572, MD132123, MD132124, MD132125, MD132126, MD132127, MD132128, MD132129, MD132130, MD132131, MD132148, MD132149, MD132150, MD132151, MD132152, MD132153, MD132154, MD132155, MD132156, MD171465, MD171466, MD171467, MD171492, MD171493, MD171493, MD171494, MD171495, MD171496, MD171497, MD171498, MD171499, MD171500, MD171501, MD171502, MD171504, MD171505, MD171506, MD171507, MD171508, MD171509, MD171511, MD171512, MD171513, MD171514, MD171515, MD171516, MD171517, MD171518, MD171519, MD171520, MD171521, MD171522, MD171523, MD171524, MD171525, MD171526&msdsLang=2 | osteril |  | 175.325 | g | 10 X 0.25 g | MDD IIa |  |  | komposit | nej | nej | nej | nej | nej | nej | nej | nej | nej | nej | nej | nej | nej | 1 |  |  | 3 | EUR | Februari-2022 | 10,54 | 90%
51 | 1 | Kapsel |  | Plandent | MD132124 | Clearfil Majesty ES-2 Premium A2E kapsel | Clearfil Majesty ES-2 Premium A2E kapsel | https://www.plandent.se/MD132124 | https://app.ecoonline.com/ecosuite/applic/shoplink/shoplink.php?msdsCid=1001574&viewForm=pdf&msdsInt=MD162728, MD128176, MD128177, MD128178, MD128179, MD128180, MD128181, MD128182, MD128183, MD131050, MD131051, MD131052, MD131053, MD131054, MD131055, MD131056, MD131057, MD147700, MD147701, MD148572, MD132123, MD132124, MD132125, MD132126, MD132127, MD132128, MD132129, MD132130, MD132131, MD132148, MD132149, MD132150, MD132151, MD132152, MD132153, MD132154, MD132155, MD132156, MD171465, MD171466, MD171467, MD171492, MD171493, MD171493, MD171494, MD171495, MD171496, MD171497, MD171498, MD171499, MD171500, MD171501, MD171502, MD171504, MD171505, MD171506, MD171507, MD171508, MD171509, MD171511, MD171512, MD171513, MD171514, MD171515, MD171516, MD171517, MD171518, MD171519, MD171520, MD171521, MD171522, MD171523, MD171524, MD171525, MD171526&msdsLang=2 | osteril |  | 175.325 | g | 10 X 0.25 g | MDD IIa |  |  | komposit | nej | nej | nej | nej | nej | nej | nej | nej | nej | nej | nej | nej | nej | 1 |  |  | 3 | EUR | Februari-2022 | 10,54 | 90%
51 | 1 | Kapsel |  | Plandent | MD132149 | Clearfil Majesty ES-2 Premium A3,5D kapsel | Clearfil Majesty ES-2 Premium A3,5D kapsel | https://www.plandent.se/MD132149 | https://app.ecoonline.com/ecosuite/applic/shoplink/shoplink.php?msdsCid=1001574&viewForm=pdf&msdsInt=MD162728, MD128176, MD128177, MD128178, MD128179, MD128180, MD128181, MD128182, MD128183, MD131050, MD131051, MD131052, MD131053, MD131054, MD131055, MD131056, MD131057, MD147700, MD147701, MD148572, MD132123, MD132124, MD132125, MD132126, MD132127, MD132128, MD132129, MD132130, MD132131, MD132148, MD132149, MD132150, MD132151, MD132152, MD132153, MD132154, MD132155, MD132156, MD171465, MD171466, MD171467, MD171492, MD171493, MD171493, MD171494, MD171495, MD171496, MD171497, MD171498, MD171499, MD171500, MD171501, MD171502, MD171504, MD171505, MD171506, MD171507, MD171508, MD171509, MD171511, MD171512, MD171513, MD171514, MD171515, MD171516, MD171517, MD171518, MD171519, MD171520, MD171521, MD171522, MD171523, MD171524, MD171525, MD171526&msdsLang=2 | osteril |  | 175.325 | g | 10 X 0.25 g | MDD IIa |  |  | komposit | nej | nej | nej | nej | nej | nej | nej | nej | nej | nej | nej | nej | nej | 1 |  |  | 3 | EUR | Februari-2022 | 10,54 | 90%
51 | 1 | Kapsel |  | Plandent | MD132126 | Clearfil Majesty ES-2 Premium A3,5E kapsel | Clearfil Majesty ES-2 Premium A3,5E kapsel | https://www.plandent.se/MD132126 | https://app.ecoonline.com/ecosuite/applic/shoplink/shoplink.php?msdsCid=1001574&viewForm=pdf&msdsInt=MD162728, MD128176, MD128177, MD128178, MD128179, MD128180, MD128181, MD128182, MD128183, MD131050, MD131051, MD131052, MD131053, MD131054, MD131055, MD131056, MD131057, MD147700, MD147701, MD148572, MD132123, MD132124, MD132125, MD132126, MD132127, MD132128, MD132129, MD132130, MD132131, MD132148, MD132149, MD132150, MD132151, MD132152, MD132153, MD132154, MD132155, MD132156, MD171465, MD171466, MD171467, MD171492, MD171493, MD171493, MD171494, MD171495, MD171496, MD171497, MD171498, MD171499, MD171500, MD171501, MD171502, MD171504, MD171505, MD171506, MD171507, MD171508, MD171509, MD171511, MD171512, MD171513, MD171514, MD171515, MD171516, MD171517, MD171518, MD171519, MD171520, MD171521, MD171522, MD171523, MD171524, MD171525, MD171526&msdsLang=2 | osteril |  | 175.325 | g | 10 X 0.25 g | MDD IIa |  |  | komposit | nej | nej | nej | nej | nej | nej | nej | nej | nej | nej | nej | nej | nej | 1 |  |  | 3 | EUR | Februari-2022 | 10,54 | 90%
51 | 1 | Kapsel |  | Plandent | MD132148 | Clearfil Majesty ES-2 Premium A3D kapsel | Clearfil Majesty ES-2 Premium A3D kapsel | https://www.plandent.se/MD132148 | https://app.ecoonline.com/ecosuite/applic/shoplink/shoplink.php?msdsCid=1001574&viewForm=pdf&msdsInt=MD162728, MD128176, MD128177, MD128178, MD128179, MD128180, MD128181, MD128182, MD128183, MD131050, MD131051, MD131052, MD131053, MD131054, MD131055, MD131056, MD131057, MD147700, MD147701, MD148572, MD132123, MD132124, MD132125, MD132126, MD132127, MD132128, MD132129, MD132130, MD132131, MD132148, MD132149, MD132150, MD132151, MD132152, MD132153, MD132154, MD132155, MD132156, MD171465, MD171466, MD171467, MD171492, MD171493, MD171493, MD171494, MD171495, MD171496, MD171497, MD171498, MD171499, MD171500, MD171501, MD171502, MD171504, MD171505, MD171506, MD171507, MD171508, MD171509, MD171511, MD171512, MD171513, MD171514, MD171515, MD171516, MD171517, MD171518, MD171519, MD171520, MD171521, MD171522, MD171523, MD171524, MD171525, MD171526&msdsLang=2 | osteril |  | 175.325 | g | 10 X 0.25 g | MDD IIa |  |  | komposit | nej | nej | nej | nej | nej | nej | nej | nej | nej | nej | nej | nej | nej | 1 |  |  | 3 | EUR | Februari-2022 | 10,54 | 90%
51 | 1 | Kapsel |  | Plandent | MD132125 | Clearfil Majesty ES-2 Premium A3E kapsel | Clearfil Majesty ES-2 Premium A3E kapsel | https://www.plandent.se/MD132125 | https://app.ecoonline.com/ecosuite/applic/shoplink/shoplink.php?msdsCid=1001574&viewForm=pdf&msdsInt=MD162728, MD128176, MD128177, MD128178, MD128179, MD128180, MD128181, MD128182, MD128183, MD131050, MD131051, MD131052, MD131053, MD131054, MD131055, MD131056, MD131057, MD147700, MD147701, MD148572, MD132123, MD132124, MD132125, MD132126, MD132127, MD132128, MD132129, MD132130, MD132131, MD132148, MD132149, MD132150, MD132151, MD132152, MD132153, MD132154, MD132155, MD132156, MD171465, MD171466, MD171467, MD171492, MD171493, MD171493, MD171494, MD171495, MD171496, MD171497, MD171498, MD171499, MD171500, MD171501, MD171502, MD171504, MD171505, MD171506, MD171507, MD171508, MD171509, MD171511, MD171512, MD171513, MD171514, MD171515, MD171516, MD171517, MD171518, MD171519, MD171520, MD171521, MD171522, MD171523, MD171524, MD171525, MD171526&msdsLang=2 | osteril |  | 175.325 | g | 10 X 0.25 g | MDD IIa |  |  | komposit | nej | nej | nej | nej | nej | nej | nej | nej | nej | nej | nej | nej | nej | 1 |  |  | 3 | EUR | Februari-2022 | 10,54 | 90%
51 | 1 | Kapsel |  | Plandent | MD132150 | Clearfil Majesty ES-2 Premium A4D kapsel | Clearfil Majesty ES-2 Premium A4D kapsel | https://www.plandent.se/MD132150 | https://app.ecoonline.com/ecosuite/applic/shoplink/shoplink.php?msdsCid=1001574&viewForm=pdf&msdsInt=MD162728, MD128176, MD128177, MD128178, MD128179, MD128180, MD128181, MD128182, MD128183, MD131050, MD131051, MD131052, MD131053, MD131054, MD131055, MD131056, MD131057, MD147700, MD147701, MD148572, MD132123, MD132124, MD132125, MD132126, MD132127, MD132128, MD132129, MD132130, MD132131, MD132148, MD132149, MD132150, MD132151, MD132152, MD132153, MD132154, MD132155, MD132156, MD171465, MD171466, MD171467, MD171492, MD171493, MD171493, MD171494, MD171495, MD171496, MD171497, MD171498, MD171499, MD171500, MD171501, MD171502, MD171504, MD171505, MD171506, MD171507, MD171508, MD171509, MD171511, MD171512, MD171513, MD171514, MD171515, MD171516, MD171517, MD171518, MD171519, MD171520, MD171521, MD171522, MD171523, MD171524, MD171525, MD171526&msdsLang=2 | osteril |  | 175.325 | g | 10 X 0.25 g | MDD IIa |  |  | komposit | nej | nej | nej | nej | nej | nej | nej | nej | nej | nej | nej | nej | nej | 1 |  |  | 3 | EUR | Februari-2022 | 10,54 | 90%
51 | 1 | Kapsel |  | Plandent | MD132127 | Clearfil Majesty ES-2 Premium A4E kapsel | Clearfil Majesty ES-2 Premium A4E kapsel | https://www.plandent.se/MD132127 | https://app.ecoonline.com/ecosuite/applic/shoplink/shoplink.php?msdsCid=1001574&viewForm=pdf&msdsInt=MD162728, MD128176, MD128177, MD128178, MD128179, MD128180, MD128181, MD128182, MD128183, MD131050, MD131051, MD131052, MD131053, MD131054, MD131055, MD131056, MD131057, MD147700, MD147701, MD148572, MD132123, MD132124, MD132125, MD132126, MD132127, MD132128, MD132129, MD132130, MD132131, MD132148, MD132149, MD132150, MD132151, MD132152, MD132153, MD132154, MD132155, MD132156, MD171465, MD171466, MD171467, MD171492, MD171493, MD171493, MD171494, MD171495, MD171496, MD171497, MD171498, MD171499, MD171500, MD171501, MD171502, MD171504, MD171505, MD171506, MD171507, MD171508, MD171509, MD171511, MD171512, MD171513, MD171514, MD171515, MD171516, MD171517, MD171518, MD171519, MD171520, MD171521, MD171522, MD171523, MD171524, MD171525, MD171526&msdsLang=2 | osteril |  | 175.325 | g | 10 X 0.25 g | MDD IIa |  |  | komposit | nej | nej | nej | nej | nej | nej | nej | nej | nej | nej | nej | nej | nej | 1 |  |  | 3 | EUR | Februari-2022 | 10,54 | 90%
51 | 1 | Kapsel |  | Plandent | MD132154 | Clearfil Majesty ES-2 Premium Amber kapsel | Clearfil Majesty ES-2 Premium Amber kapsel | https://www.plandent.se/MD132154 | https://app.ecoonline.com/ecosuite/applic/shoplink/shoplink.php?msdsCid=1001574&viewForm=pdf&msdsInt=MD162728, MD128176, MD128177, MD128178, MD128179, MD128180, MD128181, MD128182, MD128183, MD131050, MD131051, MD131052, MD131053, MD131054, MD131055, MD131056, MD131057, MD147700, MD147701, MD148572, MD132123, MD132124, MD132125, MD132126, MD132127, MD132128, MD132129, MD132130, MD132131, MD132148, MD132149, MD132150, MD132151, MD132152, MD132153, MD132154, MD132155, MD132156, MD171465, MD171466, MD171467, MD171492, MD171493, MD171493, MD171494, MD171495, MD171496, MD171497, MD171498, MD171499, MD171500, MD171501, MD171502, MD171504, MD171505, MD171506, MD171507, MD171508, MD171509, MD171511, MD171512, MD171513, MD171514, MD171515, MD171516, MD171517, MD171518, MD171519, MD171520, MD171521, MD171522, MD171523, MD171524, MD171525, MD171526&msdsLang=2 | osteril |  | 175.325 | g | 10 X 0.25 g | MDD IIa |  |  | komposit | nej | nej | nej | nej | nej | nej | nej | nej | nej | nej | nej | nej | nej | 1 |  |  | 3 | EUR | Februari-2022 | 10,54 | 90%
51 | 1 | Kapsel |  | Plandent | MD132155 | Clearfil Majesty ES-2 Premium Blue kapsel | Clearfil Majesty ES-2 Premium Blue kapsel | https://www.plandent.se/MD132155 | https://app.ecoonline.com/ecosuite/applic/shoplink/shoplink.php?msdsCid=1001574&viewForm=pdf&msdsInt=MD162728, MD128176, MD128177, MD128178, MD128179, MD128180, MD128181, MD128182, MD128183, MD131050, MD131051, MD131052, MD131053, MD131054, MD131055, MD131056, MD131057, MD147700, MD147701, MD148572, MD132123, MD132124, MD132125, MD132126, MD132127, MD132128, MD132129, MD132130, MD132131, MD132148, MD132149, MD132150, MD132151, MD132152, MD132153, MD132154, MD132155, MD132156, MD171465, MD171466, MD171467, MD171492, MD171493, MD171493, MD171494, MD171495, MD171496, MD171497, MD171498, MD171499, MD171500, MD171501, MD171502, MD171504, MD171505, MD171506, MD171507, MD171508, MD171509, MD171511, MD171512, MD171513, MD171514, MD171515, MD171516, MD171517, MD171518, MD171519, MD171520, MD171521, MD171522, MD171523, MD171524, MD171525, MD171526&msdsLang=2 | osteril |  | 175.325 | g | 10 X 0.25 g | MDD IIa |  |  | komposit | nej | nej | nej | nej | nej | nej | nej | nej | nej | nej | nej | nej | nej | 1 |  |  | 3 | EUR | Februari-2022 | 10,54 | 90%
51 | 1 | Kapsel |  | Plandent | MD132153 | Clearfil Majesty ES-2 Premium Clear kapsel | Clearfil Majesty ES-2 Premium Clear kapsel | https://www.plandent.se/MD132153 | https://app.ecoonline.com/ecosuite/applic/shoplink/shoplink.php?msdsCid=1001574&viewForm=pdf&msdsInt=MD162728, MD128176, MD128177, MD128178, MD128179, MD128180, MD128181, MD128182, MD128183, MD131050, MD131051, MD131052, MD131053, MD131054, MD131055, MD131056, MD131057, MD147700, MD147701, MD148572, MD132123, MD132124, MD132125, MD132126, MD132127, MD132128, MD132129, MD132130, MD132131, MD132148, MD132149, MD132150, MD132151, MD132152, MD132153, MD132154, MD132155, MD132156, MD171465, MD171466, MD171467, MD171492, MD171493, MD171493, MD171494, MD171495, MD171496, MD171497, MD171498, MD171499, MD171500, MD171501, MD171502, MD171504, MD171505, MD171506, MD171507, MD171508, MD171509, MD171511, MD171512, MD171513, MD171514, MD171515, MD171516, MD171517, MD171518, MD171519, MD171520, MD171521, MD171522, MD171523, MD171524, MD171525, MD171526&msdsLang=2 | osteril |  | 175.325 | g | 10 X 0.25 g | MDD IIa |  |  | komposit | nej | nej | nej | nej | nej | nej | nej | nej | nej | nej | nej | nej | nej | 1 |  |  | 3 | EUR | Februari-2022 | 10,54 | 90%
51 | 1 | Kapsel |  | Plandent | MD132156 | Clearfil Majesty ES-2 Premium Grey kapsel | Clearfil Majesty ES-2 Premium Grey kapsel | https://www.plandent.se/MD132156 | https://app.ecoonline.com/ecosuite/applic/shoplink/shoplink.php?msdsCid=1001574&viewForm=pdf&msdsInt=MD162728, MD128176, MD128177, MD128178, MD128179, MD128180, MD128181, MD128182, MD128183, MD131050, MD131051, MD131052, MD131053, MD131054, MD131055, MD131056, MD131057, MD147700, MD147701, MD148572, MD132123, MD132124, MD132125, MD132126, MD132127, MD132128, MD132129, MD132130, MD132131, MD132148, MD132149, MD132150, MD132151, MD132152, MD132153, MD132154, MD132155, MD132156, MD171465, MD171466, MD171467, MD171492, MD171493, MD171493, MD171494, MD171495, MD171496, MD171497, MD171498, MD171499, MD171500, MD171501, MD171502, MD171504, MD171505, MD171506, MD171507, MD171508, MD171509, MD171511, MD171512, MD171513, MD171514, MD171515, MD171516, MD171517, MD171518, MD171519, MD171520, MD171521, MD171522, MD171523, MD171524, MD171525, MD171526&msdsLang=2 | osteril |  | 175.325 | g | 10 X 0.25 g | MDD IIa |  |  | komposit | nej | nej | nej | nej | nej | nej | nej | nej | nej | nej | nej | nej | nej | 1 |  |  | 3 | EUR | Februari-2022 | 10,54 | 90%
51 | 1 | Kapsel |  | Plandent | MD132152 | Clearfil Majesty ES-2 Premium WD kapsel | Clearfil Majesty ES-2 Premium WD kapsel | https://www.plandent.se/MD132152 | https://app.ecoonline.com/ecosuite/applic/shoplink/shoplink.php?msdsCid=1001574&viewForm=pdf&msdsInt=MD162728, MD128176, MD128177, MD128178, MD128179, MD128180, MD128181, MD128182, MD128183, MD131050, MD131051, MD131052, MD131053, MD131054, MD131055, MD131056, MD131057, MD147700, MD147701, MD148572, MD132123, MD132124, MD132125, MD132126, MD132127, MD132128, MD132129, MD132130, MD132131, MD132148, MD132149, MD132150, MD132151, MD132152, MD132153, MD132154, MD132155, MD132156, MD171465, MD171466, MD171467, MD171492, MD171493, MD171493, MD171494, MD171495, MD171496, MD171497, MD171498, MD171499, MD171500, MD171501, MD171502, MD171504, MD171505, MD171506, MD171507, MD171508, MD171509, MD171511, MD171512, MD171513, MD171514, MD171515, MD171516, MD171517, MD171518, MD171519, MD171520, MD171521, MD171522, MD171523, MD171524, MD171525, MD171526&msdsLang=2 | osteril |  | 175.325 | g | 10 X 0.25 g | MDD IIa |  |  | komposit | nej | nej | nej | nej | nej | nej | nej | nej | nej | nej | nej | nej | nej | 1 |  |  | 3 | EUR | Februari-2022 | 10,54 | 90%
51 | 1 | Kapsel |  | Plandent | MD132129 | Clearfil Majesty ES-2 Premium WE kapsel | Clearfil Majesty ES-2 Premium WE kapsel | https://www.plandent.se/MD132129 | https://app.ecoonline.com/ecosuite/applic/shoplink/shoplink.php?msdsCid=1001574&viewForm=pdf&msdsInt=MD162728, MD128176, MD128177, MD128178, MD128179, MD128180, MD128181, MD128182, MD128183, MD131050, MD131051, MD131052, MD131053, MD131054, MD131055, MD131056, MD131057, MD147700, MD147701, MD148572, MD132123, MD132124, MD132125, MD132126, MD132127, MD132128, MD132129, MD132130, MD132131, MD132148, MD132149, MD132150, MD132151, MD132152, MD132153, MD132154, MD132155, MD132156, MD171465, MD171466, MD171467, MD171492, MD171493, MD171493, MD171494, MD171495, MD171496, MD171497, MD171498, MD171499, MD171500, MD171501, MD171502, MD171504, MD171505, MD171506, MD171507, MD171508, MD171509, MD171511, MD171512, MD171513, MD171514, MD171515, MD171516, MD171517, MD171518, MD171519, MD171520, MD171521, MD171522, MD171523, MD171524, MD171525, MD171526&msdsLang=2 | osteril |  | 175.325 | g | 10 X 0.25 g | MDD IIa |  |  | komposit | nej | nej | nej | nej | nej | nej | nej | nej | nej | nej | nej | nej | nej | 1 |  |  | 3 | EUR | Februari-2022 | 10,54 | 90%
51 | 1 | Kapsel |  | Plandent | MD132151 | Clearfil Majesty ES-2 Premium XWD kapsel | Clearfil Majesty ES-2 Premium XWD kapsel | https://www.plandent.se/MD132151 | https://app.ecoonline.com/ecosuite/applic/shoplink/shoplink.php?msdsCid=1001574&viewForm=pdf&msdsInt=MD162728, MD128176, MD128177, MD128178, MD128179, MD128180, MD128181, MD128182, MD128183, MD131050, MD131051, MD131052, MD131053, MD131054, MD131055, MD131056, MD131057, MD147700, MD147701, MD148572, MD132123, MD132124, MD132125, MD132126, MD132127, MD132128, MD132129, MD132130, MD132131, MD132148, MD132149, MD132150, MD132151, MD132152, MD132153, MD132154, MD132155, MD132156, MD171465, MD171466, MD171467, MD171492, MD171493, MD171493, MD171494, MD171495, MD171496, MD171497, MD171498, MD171499, MD171500, MD171501, MD171502, MD171504, MD171505, MD171506, MD171507, MD171508, MD171509, MD171511, MD171512, MD171513, MD171514, MD171515, MD171516, MD171517, MD171518, MD171519, MD171520, MD171521, MD171522, MD171523, MD171524, MD171525, MD171526&msdsLang=2 | osteril |  | 175.325 | g | 10 X 0.25 g | MDD IIa |  |  | komposit | nej | nej | nej | nej | nej | nej | nej | nej | nej | nej | nej | nej | nej | 1 |  |  | 3 | EUR | Februari-2022 | 10,54 | 90%
51 | 1 | Kapsel |  | Plandent | MD132128 | Clearfil Majesty ES-2 Premium XWE kapsel | Clearfil Majesty ES-2 Premium XWE kapsel | https://www.plandent.se/MD132128 | https://app.ecoonline.com/ecosuite/applic/shoplink/shoplink.php?msdsCid=1001574&viewForm=pdf&msdsInt=MD162728, MD128176, MD128177, MD128178, MD128179, MD128180, MD128181, MD128182, MD128183, MD131050, MD131051, MD131052, MD131053, MD131054, MD131055, MD131056, MD131057, MD147700, MD147701, MD148572, MD132123, MD132124, MD132125, MD132126, MD132127, MD132128, MD132129, MD132130, MD132131, MD132148, MD132149, MD132150, MD132151, MD132152, MD132153, MD132154, MD132155, MD132156, MD171465, MD171466, MD171467, MD171492, MD171493, MD171493, MD171494, MD171495, MD171496, MD171497, MD171498, MD171499, MD171500, MD171501, MD171502, MD171504, MD171505, MD171506, MD171507, MD171508, MD171509, MD171511, MD171512, MD171513, MD171514, MD171515, MD171516, MD171517, MD171518, MD171519, MD171520, MD171521, MD171522, MD171523, MD171524, MD171525, MD171526&msdsLang=2 | osteril |  | 175.325 | g | 10 X 0.25 g | MDD IIa |  |  | komposit | nej | nej | nej | nej | nej | nej | nej | nej | nej | nej | nej | nej | nej | 1 |  |  | 3 | EUR | Februari-2022 | 10,54 | 90%
52 |  | Universalkomposit av microfillhybridtyp
52 | 1 | Kapsel | minst 0,2g | AB Nordenta | 63711 | CHARISMA ABC KAPSEL A1 20x0.2g | CHARISMA ABC KAPSEL A1 20x0.2g | http://nordenta.se/produkt/63711 | https://nordenta.se/storage/datasheets/63711/63711_gSIV89tPY9.pdf |  |  | 219.5 | FRP | 5 | IIA | Nej | Nej | Barium-aluminium-borofluoritsilikatglas, bis-GMA, kiselsyra, TEGDMA, titandioxid, fluorescerande pigment, metalloxidpigment, organiska pigment, aminobensoesyraester, BHT, kamferkinon. | Nej | Nej | Nej | Nej | Nej | Nej | Nej | Nej | Nej | Nej | Nej | Nej | Nej | 1 | 20x0,25g | 20x0,25g | 2 | EUR | Februari 2022 | 10.5422 | 90%
52 | 1 | Kapsel | minst 0,2g | AB Nordenta | 63712 | CHARISMA ABC KAPSEL A2 20x0.2g | CHARISMA ABC KAPSEL A2 20x0.2g | http://nordenta.se/produkt/63712 | https://nordenta.se/storage/datasheets/63712/63712_qphpEYzUXM.pdf |  |  | 219.5 | FRP | 5 | IIA | Nej | Nej | Barium-aluminium-borofluoritsilikatglas, bis-GMA, kiselsyra, TEGDMA, titandioxid, fluorescerande pigment, metalloxidpigment, organiska pigment, aminobensoesyraester, BHT, kamferkinon. | Nej | Nej | Nej | Nej | Nej | Nej | Nej | Nej | Nej | Nej | Nej | Nej | Nej | 1 | 20x0,25g | 20x0,25g | 2 | EUR | Februari 2022 | 10.5422 | 90%
52 | 1 | Kapsel | minst 0,2g | AB Nordenta | 63713 | CHARISMA ABC KAPSEL A3 20x0.2g | CHARISMA ABC KAPSEL A3 20x0.2g | http://nordenta.se/produkt/63713 | https://nordenta.se/storage/datasheets/63713/63713_zsC3sVQs2g.pdf |  |  | 219.5 | FRP | 5 | IIA | Nej | Nej | Barium-aluminium-borofluoritsilikatglas, bis-GMA, kiselsyra, TEGDMA, titandioxid, fluorescerande pigment, metalloxidpigment, organiska pigment, aminobensoesyraester, BHT, kamferkinon. | Nej | Nej | Nej | Nej | Nej | Nej | Nej | Nej | Nej | Nej | Nej | Nej | Nej | 1 | 20x0,25g | 20x0,25g | 2 | EUR | Februari 2022 | 10.5422 | 90%
52 | 1 | Kapsel | minst 0,2g | AB Nordenta | 63714 | CHARISMA ABC KAPSEL A3.5 20x0.2g | CHARISMA ABC KAPSEL A3.5 20x0.2g | http://nordenta.se/produkt/63714 | https://nordenta.se/storage/datasheets/63714/63714_jAYNwReksv.pdf |  |  | 219.5 | FRP | 5 | IIA | Nej | Nej | Barium-aluminium-borofluoritsilikatglas, bis-GMA, kiselsyra, TEGDMA, titandioxid, fluorescerande pigment, metalloxidpigment, organiska pigment, aminobensoesyraester, BHT, kamferkinon. | Nej | Nej | Nej | Nej | Nej | Nej | Nej | Nej | Nej | Nej | Nej | Nej | Nej | 1 | 20x0,25g | 20x0,25g | 2 | EUR | Februari 2022 | 10.5422 | 90%
52 | 1 | Kapsel | minst 0,2g | AB Nordenta | 63715 | CHARISMA ABC KAPSEL A4 20x0.2g | CHARISMA ABC KAPSEL A4 20x0.2g | http://nordenta.se/produkt/63715 | https://nordenta.se/storage/datasheets/63715/63715_NKX0y9fNdh.pdf |  |  | 219.5 | FRP | 5 | IIA | Nej | Nej | Barium-aluminium-borofluoritsilikatglas, bis-GMA, kiselsyra, TEGDMA, titandioxid, fluorescerande pigment, metalloxidpigment, organiska pigment, aminobensoesyraester, BHT, kamferkinon. | Nej | Nej | Nej | Nej | Nej | Nej | Nej | Nej | Nej | Nej | Nej | Nej | Nej | 1 | 20x0,25g | 20x0,25g | 2 | EUR | Februari 2022 | 10.5422 | 90%
52 | 1 | Kapsel | minst 0,2g | AB Nordenta | 63716 | CHARISMA ABC KAPSEL B2 20x0.2g | CHARISMA ABC KAPSEL B2 20x0.2g | http://nordenta.se/produkt/63716 | https://nordenta.se/storage/datasheets/63716/63716_PQE3XUeIIb.pdf |  |  | 219.5 | FRP | 5 | IIA | Nej | Nej | Barium-aluminium-borofluoritsilikatglas, bis-GMA, kiselsyra, TEGDMA, titandioxid, fluorescerande pigment, metalloxidpigment, organiska pigment, aminobensoesyraester, BHT, kamferkinon. | Nej | Nej | Nej | Nej | Nej | Nej | Nej | Nej | Nej | Nej | Nej | Nej | Nej | 1 | 20x0,25g | 20x0,25g | 2 | EUR | Februari 2022 | 10.5422 | 90%
52 | 1 | Kapsel | minst 0,2g | AB Nordenta | 63717 | CHARISMA ABC KAPSEL C2 20x0.2g | CHARISMA ABC KAPSEL C2 20x0.2g | http://nordenta.se/produkt/63717 | https://nordenta.se/storage/datasheets/63717/63717_AfYyVHLWSu.pdf |  |  | 219.5 | FRP | 5 | IIA | Nej | Nej | Barium-aluminium-borofluoritsilikatglas, bis-GMA, kiselsyra, TEGDMA, titandioxid, fluorescerande pigment, metalloxidpigment, organiska pigment, aminobensoesyraester, BHT, kamferkinon. | Nej | Nej | Nej | Nej | Nej | Nej | Nej | Nej | Nej | Nej | Nej | Nej | Nej | 1 | 20x0,25g | 20x0,25g | 2 | EUR | Februari 2022 | 10.5422 | 90%
52 | 1 | Kapsel | minst 0,2g | AB Nordenta | 63718 | CHARISMA ABC KAPSEL OPAQUE 20x0.2g | CHARISMA ABC KAPSEL OPAQUE 20x0.2g | http://nordenta.se/produkt/63718 | https://nordenta.se/storage/datasheets/63718/63718_vjsO6r5Nd2.pdf |  |  | 219.5 | FRP | 5 | IIA | Nej | Nej | Barium-aluminium-borofluoritsilikatglas, bis-GMA, kiselsyra, TEGDMA, titandioxid, fluorescerande pigment, metalloxidpigment, organiska pigment, aminobensoesyraester, BHT, kamferkinon. | Nej | Nej | Nej | Nej | Nej | Nej | Nej | Nej | Nej | Nej | Nej | Nej | Nej | 1 | 20x0,25g | 20x0,25g | 2 | EUR | Februari 2022 | 10.5422 | 90%
53 |  | Universal nano-hybrid för högkvalitativa standardrestaurationer, både anteriort och posteriort
53 | 1 | Spruta | 3g | Plandent | 641040 | Tetric EvoCeram A1 spruta | Tetric EvoCeram A1 spruta | https://www.plandent.se/641040 | https://app.ecoonline.com/ecosuite/applic/shoplink/shoplink.php?msdsCid=1001574&viewForm=pdf&msdsInt=641000, 641002, 641005, 641006, 641007, 641008, 641009, 641010, 641011, 641012, 641014, 641015, 641016, 641018, 641019, 641021, 641022, 641023, 641024, 641025, 641027, 641028, 641029, 641030, 641039, 641040, 641041, 641042, 641043, 641044, 641045, 641046, 641047, 641048, 641049, 641050, 641051, 641052, 641053, 641055, MD173004&msdsLang=2 | osteril |  | 416.99 | g | 1 X 3 g | MDD IIa |  |  | komposit | nej | nej | nej | nej | nej | uretandimetakrylat (72869-86-4) H317 2,5-10%, Bis-GMA (36425-15-7) H317 2,5-10% | uretandimetakrylat (72869-86-4) H412 2,5-10%, Bis-EMA (41637-38-1) H413 2,5-10% | nej | nej | nej | nej | nej | nej | 1 |  |  | 3 | EUR | Februari-2022 | 10,54 | 90%
53 | 1 | Spruta |  | Plandent | 641041 | Tetric EvoCeram A2 spruta | Tetric EvoCeram A2 spruta | https://www.plandent.se/641041 | https://app.ecoonline.com/ecosuite/applic/shoplink/shoplink.php?msdsCid=1001574&viewForm=pdf&msdsInt=641000, 641002, 641005, 641006, 641007, 641008, 641009, 641010, 641011, 641012, 641014, 641015, 641016, 641018, 641019, 641021, 641022, 641023, 641024, 641025, 641027, 641028, 641029, 641030, 641039, 641040, 641041, 641042, 641043, 641044, 641045, 641046, 641047, 641048, 641049, 641050, 641051, 641052, 641053, 641055, MD173004&msdsLang=2 | osteril |  | 416.99 | g | 1 X 3 g | MDD IIa |  |  | komposit | nej | nej | nej | nej | nej | uretandimetakrylat (72869-86-4) H317 2,5-10%, Bis-GMA (36425-15-7) H317 2,5-10% | uretandimetakrylat (72869-86-4) H412 2,5-10%, Bis-EMA (41637-38-1) H413 2,5-10% | nej | nej | nej | nej | nej | nej | 1 |  |  | 3 | EUR | Februari-2022 | 10,54 | 90%
53 | 1 | Spruta |  | Plandent | 641042 | Tetric EvoCeram A3 spruta | Tetric EvoCeram A3 spruta | https://www.plandent.se/641042 | https://app.ecoonline.com/ecosuite/applic/shoplink/shoplink.php?msdsCid=1001574&viewForm=pdf&msdsInt=641000, 641002, 641005, 641006, 641007, 641008, 641009, 641010, 641011, 641012, 641014, 641015, 641016, 641018, 641019, 641021, 641022, 641023, 641024, 641025, 641027, 641028, 641029, 641030, 641039, 641040, 641041, 641042, 641043, 641044, 641045, 641046, 641047, 641048, 641049, 641050, 641051, 641052, 641053, 641055, MD173004&msdsLang=2 | osteril |  | 416.99 | g | 1 X 3 g | MDD IIa |  |  | komposit | nej | nej | nej | nej | nej | uretandimetakrylat (72869-86-4) H317 2,5-10%, Bis-GMA (36425-15-7) H317 2,5-10% | uretandimetakrylat (72869-86-4) H412 2,5-10%, Bis-EMA (41637-38-1) H413 2,5-10% | nej | nej | nej | nej | nej | nej | 1 |  |  | 3 | EUR | Februari-2022 | 10,54 | 90%
53 | 1 | Spruta |  | Plandent | 641052 | Tetric EvoCeram A3,5 Dentin spruta | Tetric EvoCeram A3,5 Dentin spruta | https://www.plandent.se/641052 | https://app.ecoonline.com/ecosuite/applic/shoplink/shoplink.php?msdsCid=1001574&viewForm=pdf&msdsInt=641000, 641002, 641005, 641006, 641007, 641008, 641009, 641010, 641011, 641012, 641014, 641015, 641016, 641018, 641019, 641021, 641022, 641023, 641024, 641025, 641027, 641028, 641029, 641030, 641039, 641040, 641041, 641042, 641043, 641044, 641045, 641046, 641047, 641048, 641049, 641050, 641051, 641052, 641053, 641055, MD173004&msdsLang=2 | osteril |  | 416.99 | g | 1 X 3 g | MDD IIa |  |  | komposit | nej | nej | nej | nej | nej | uretandimetakrylat (72869-86-4) H317 2,5-10%, Bis-GMA (36425-15-7) H317 2,5-10% | uretandimetakrylat (72869-86-4) H412 2,5-10%, Bis-EMA (41637-38-1) H413 2,5-10% | nej | nej | nej | nej | nej | nej | 1 |  |  | 3 | EUR | Februari-2022 | 10,54 | 90%
53 | 1 | Spruta |  | Plandent | 641043 | Tetric EvoCeram A3,5 spruta | Tetric EvoCeram A3,5 spruta | https://www.plandent.se/641043 | https://app.ecoonline.com/ecosuite/applic/shoplink/shoplink.php?msdsCid=1001574&viewForm=pdf&msdsInt=641000, 641002, 641005, 641006, 641007, 641008, 641009, 641010, 641011, 641012, 641014, 641015, 641016, 641018, 641019, 641021, 641022, 641023, 641024, 641025, 641027, 641028, 641029, 641030, 641039, 641040, 641041, 641042, 641043, 641044, 641045, 641046, 641047, 641048, 641049, 641050, 641051, 641052, 641053, 641055, MD173004&msdsLang=2 | osteril |  | 416.99 | g | 1 X 3 g | MDD IIa |  |  | komposit | nej | nej | nej | nej | nej | uretandimetakrylat (72869-86-4) H317 2,5-10%, Bis-GMA (36425-15-7) H317 2,5-10% | uretandimetakrylat (72869-86-4) H412 2,5-10%, Bis-EMA (41637-38-1) H413 2,5-10% | nej | nej | nej | nej | nej | nej | 1 |  |  | 3 | EUR | Februari-2022 | 10,54 | 90%
53 | 1 | Spruta |  | Plandent | 641053 | Tetric EvoCeram A4 Dentin spruta | Tetric EvoCeram A4 Dentin spruta | https://www.plandent.se/641053 | https://app.ecoonline.com/ecosuite/applic/shoplink/shoplink.php?msdsCid=1001574&viewForm=pdf&msdsInt=641000, 641002, 641005, 641006, 641007, 641008, 641009, 641010, 641011, 641012, 641014, 641015, 641016, 641018, 641019, 641021, 641022, 641023, 641024, 641025, 641027, 641028, 641029, 641030, 641039, 641040, 641041, 641042, 641043, 641044, 641045, 641046, 641047, 641048, 641049, 641050, 641051, 641052, 641053, 641055, MD173004&msdsLang=2 | osteril |  | 416.99 | g | 1 X 3 g | MDD IIa |  |  | komposit | nej | nej | nej | nej | nej | uretandimetakrylat (72869-86-4) H317 2,5-10%, Bis-GMA (36425-15-7) H317 2,5-10% | uretandimetakrylat (72869-86-4) H412 2,5-10%, Bis-EMA (41637-38-1) H413 2,5-10% | nej | nej | nej | nej | nej | nej | 1 |  |  | 3 | EUR | Februari-2022 | 10,54 | 90%
53 | 1 | Spruta |  | Plandent | 641039 | Tetric EvoCeram A4 spruta | Tetric EvoCeram A4 spruta | https://www.plandent.se/641039 | https://app.ecoonline.com/ecosuite/applic/shoplink/shoplink.php?msdsCid=1001574&viewForm=pdf&msdsInt=641000, 641002, 641005, 641006, 641007, 641008, 641009, 641010, 641011, 641012, 641014, 641015, 641016, 641018, 641019, 641021, 641022, 641023, 641024, 641025, 641027, 641028, 641029, 641030, 641039, 641040, 641041, 641042, 641043, 641044, 641045, 641046, 641047, 641048, 641049, 641050, 641051, 641052, 641053, 641055, MD173004&msdsLang=2 | osteril |  | 416.99 | g | 1 X 3 g | MDD IIa |  |  | komposit | nej | nej | nej | nej | nej | uretandimetakrylat (72869-86-4) H317 2,5-10%, Bis-GMA (36425-15-7) H317 2,5-10% | uretandimetakrylat (72869-86-4) H412 2,5-10%, Bis-EMA (41637-38-1) H413 2,5-10% | nej | nej | nej | nej | nej | nej | 1 |  |  | 3 | EUR | Februari-2022 | 10,54 | 90%
53 | 1 | Spruta |  | Plandent | 641044 | Tetric EvoCeram B1 spruta | Tetric EvoCeram B1 spruta | https://www.plandent.se/641044 | https://app.ecoonline.com/ecosuite/applic/shoplink/shoplink.php?msdsCid=1001574&viewForm=pdf&msdsInt=641000, 641002, 641005, 641006, 641007, 641008, 641009, 641010, 641011, 641012, 641014, 641015, 641016, 641018, 641019, 641021, 641022, 641023, 641024, 641025, 641027, 641028, 641029, 641030, 641039, 641040, 641041, 641042, 641043, 641044, 641045, 641046, 641047, 641048, 641049, 641050, 641051, 641052, 641053, 641055, MD173004&msdsLang=2 | osteril |  | 416.99 | g | 1 X 3 g | MDD IIa |  |  | komposit | nej | nej | nej | nej | nej | uretandimetakrylat (72869-86-4) H317 2,5-10%, Bis-GMA (36425-15-7) H317 2,5-10% | uretandimetakrylat (72869-86-4) H412 2,5-10%, Bis-EMA (41637-38-1) H413 2,5-10% | nej | nej | nej | nej | nej | nej | 1 |  |  | 3 | EUR | Februari-2022 | 10,54 | 90%
53 | 1 | Spruta |  | Plandent | 641055 | Tetric EvoCeram B2 Dentin spruta | Tetric EvoCeram B2 Dentin spruta | https://www.plandent.se/641055 | https://app.ecoonline.com/ecosuite/applic/shoplink/shoplink.php?msdsCid=1001574&viewForm=pdf&msdsInt=641000, 641002, 641005, 641006, 641007, 641008, 641009, 641010, 641011, 641012, 641014, 641015, 641016, 641018, 641019, 641021, 641022, 641023, 641024, 641025, 641027, 641028, 641029, 641030, 641039, 641040, 641041, 641042, 641043, 641044, 641045, 641046, 641047, 641048, 641049, 641050, 641051, 641052, 641053, 641055, MD173004&msdsLang=2 | osteril |  | 416.99 | g | 1 X 3 g | MDD IIa |  |  | komposit | nej | nej | nej | nej | nej | uretandimetakrylat (72869-86-4) H317 2,5-10%, Bis-GMA (36425-15-7) H317 2,5-10% | uretandimetakrylat (72869-86-4) H412 2,5-10%, Bis-EMA (41637-38-1) H413 2,5-10% | nej | nej | nej | nej | nej | nej | 1 |  |  | 3 | EUR | Februari-2022 | 10,54 | 90%
53 | 1 | Spruta |  | Plandent | 641045 | Tetric EvoCeram B2 spruta | Tetric EvoCeram B2 spruta | https://www.plandent.se/641045 | https://app.ecoonline.com/ecosuite/applic/shoplink/shoplink.php?msdsCid=1001574&viewForm=pdf&msdsInt=641000, 641002, 641005, 641006, 641007, 641008, 641009, 641010, 641011, 641012, 641014, 641015, 641016, 641018, 641019, 641021, 641022, 641023, 641024, 641025, 641027, 641028, 641029, 641030, 641039, 641040, 641041, 641042, 641043, 641044, 641045, 641046, 641047, 641048, 641049, 641050, 641051, 641052, 641053, 641055, MD173004&msdsLang=2 | osteril |  | 416.99 | g | 1 X 3 g | MDD IIa |  |  | komposit | nej | nej | nej | nej | nej | uretandimetakrylat (72869-86-4) H317 2,5-10%, Bis-GMA (36425-15-7) H317 2,5-10% | uretandimetakrylat (72869-86-4) H412 2,5-10%, Bis-EMA (41637-38-1) H413 2,5-10% | nej | nej | nej | nej | nej | nej | 1 |  |  | 3 | EUR | Februari-2022 | 10,54 | 90%
53 | 1 | Spruta |  | Plandent | 641046 | Tetric EvoCeram B3 spruta | Tetric EvoCeram B3 spruta | https://www.plandent.se/641046 | https://app.ecoonline.com/ecosuite/applic/shoplink/shoplink.php?msdsCid=1001574&viewForm=pdf&msdsInt=641000, 641002, 641005, 641006, 641007, 641008, 641009, 641010, 641011, 641012, 641014, 641015, 641016, 641018, 641019, 641021, 641022, 641023, 641024, 641025, 641027, 641028, 641029, 641030, 641039, 641040, 641041, 641042, 641043, 641044, 641045, 641046, 641047, 641048, 641049, 641050, 641051, 641052, 641053, 641055, MD173004&msdsLang=2 | osteril |  | 416.99 | g | 1 X 3 g | MDD IIa |  |  | komposit | nej | nej | nej | nej | nej | uretandimetakrylat (72869-86-4) H317 2,5-10%, Bis-GMA (36425-15-7) H317 2,5-10% | uretandimetakrylat (72869-86-4) H412 2,5-10%, Bis-EMA (41637-38-1) H413 2,5-10% | nej | nej | nej | nej | nej | nej | 1 |  |  | 3 | EUR | Februari-2022 | 10,54 | 90%
53 | 1 | Spruta |  | Plandent | 641049 | Tetric EvoCeram Bleach Extra Light spruta | Tetric EvoCeram Bleach Extra Light spruta | https://www.plandent.se/641049 | https://app.ecoonline.com/ecosuite/applic/shoplink/shoplink.php?msdsCid=1001574&viewForm=pdf&msdsInt=641000, 641002, 641005, 641006, 641007, 641008, 641009, 641010, 641011, 641012, 641014, 641015, 641016, 641018, 641019, 641021, 641022, 641023, 641024, 641025, 641027, 641028, 641029, 641030, 641039, 641040, 641041, 641042, 641043, 641044, 641045, 641046, 641047, 641048, 641049, 641050, 641051, 641052, 641053, 641055, MD173004&msdsLang=2 | osteril |  | 416.99 | g | 1 X 3 g | MDD IIa |  |  | komposit | nej | nej | nej | nej | nej | uretandimetakrylat (72869-86-4) H317 2,5-10%, Bis-GMA (36425-15-7) H317 2,5-10% | uretandimetakrylat (72869-86-4) H412 2,5-10%, Bis-EMA (41637-38-1) H413 2,5-10% | nej | nej | nej | nej | nej | nej | 1 |  |  | 3 | EUR | Februari-2022 | 10,54 | 90%
53 | 1 | Spruta |  | Plandent | 641047 | Tetric EvoCeram C2 spruta | Tetric EvoCeram C2 spruta | https://www.plandent.se/641047 | https://app.ecoonline.com/ecosuite/applic/shoplink/shoplink.php?msdsCid=1001574&viewForm=pdf&msdsInt=641000, 641002, 641005, 641006, 641007, 641008, 641009, 641010, 641011, 641012, 641014, 641015, 641016, 641018, 641019, 641021, 641022, 641023, 641024, 641025, 641027, 641028, 641029, 641030, 641039, 641040, 641041, 641042, 641043, 641044, 641045, 641046, 641047, 641048, 641049, 641050, 641051, 641052, 641053, 641055, MD173004&msdsLang=2 | osteril |  | 416.99 | g | 1 X 3 g | MDD IIa |  |  | komposit | nej | nej | nej | nej | nej | uretandimetakrylat (72869-86-4) H317 2,5-10%, Bis-GMA (36425-15-7) H317 2,5-10% | uretandimetakrylat (72869-86-4) H412 2,5-10%, Bis-EMA (41637-38-1) H413 2,5-10% | nej | nej | nej | nej | nej | nej | 1 |  |  | 3 | EUR | Februari-2022 | 10,54 | 90%
53 | 1 | Spruta |  | Plandent | 641048 | Tetric EvoCeram C3 spruta | Tetric EvoCeram C3 spruta | https://www.plandent.se/641048 | https://app.ecoonline.com/ecosuite/applic/shoplink/shoplink.php?msdsCid=1001574&viewForm=pdf&msdsInt=641000, 641002, 641005, 641006, 641007, 641008, 641009, 641010, 641011, 641012, 641014, 641015, 641016, 641018, 641019, 641021, 641022, 641023, 641024, 641025, 641027, 641028, 641029, 641030, 641039, 641040, 641041, 641042, 641043, 641044, 641045, 641046, 641047, 641048, 641049, 641050, 641051, 641052, 641053, 641055, MD173004&msdsLang=2 | osteril |  | 416.99 | g | 1 X 3 g | MDD IIa |  |  | komposit | nej | nej | nej | nej | nej | uretandimetakrylat (72869-86-4) H317 2,5-10%, Bis-GMA (36425-15-7) H317 2,5-10% | uretandimetakrylat (72869-86-4) H412 2,5-10%, Bis-EMA (41637-38-1) H413 2,5-10% | nej | nej | nej | nej | nej | nej | 1 |  |  | 3 | EUR | Februari-2022 | 10,54 | 90%
53 | 1 | Spruta |  | Plandent | 641050 | Tetric EvoCeram D2 spruta | Tetric EvoCeram D2 spruta | https://www.plandent.se/641050 | https://app.ecoonline.com/ecosuite/applic/shoplink/shoplink.php?msdsCid=1001574&viewForm=pdf&msdsInt=641000, 641002, 641005, 641006, 641007, 641008, 641009, 641010, 641011, 641012, 641014, 641015, 641016, 641018, 641019, 641021, 641022, 641023, 641024, 641025, 641027, 641028, 641029, 641030, 641039, 641040, 641041, 641042, 641043, 641044, 641045, 641046, 641047, 641048, 641049, 641050, 641051, 641052, 641053, 641055, MD173004&msdsLang=2 | osteril |  | 416.99 | g | 1 X 3 g | MDD IIa |  |  | komposit | nej | nej | nej | nej | nej | uretandimetakrylat (72869-86-4) H317 2,5-10%, Bis-GMA (36425-15-7) H317 2,5-10% | uretandimetakrylat (72869-86-4) H412 2,5-10%, Bis-EMA (41637-38-1) H413 2,5-10% | nej | nej | nej | nej | nej | nej | 1 |  |  | 3 | EUR | Februari-2022 | 10,54 | 90%
53 | 1 | Spruta |  | Plandent | 641051 | Tetric EvoCeram D3 spruta | Tetric EvoCeram D3 spruta | https://www.plandent.se/641051 | https://app.ecoonline.com/ecosuite/applic/shoplink/shoplink.php?msdsCid=1001574&viewForm=pdf&msdsInt=641000, 641002, 641005, 641006, 641007, 641008, 641009, 641010, 641011, 641012, 641014, 641015, 641016, 641018, 641019, 641021, 641022, 641023, 641024, 641025, 641027, 641028, 641029, 641030, 641039, 641040, 641041, 641042, 641043, 641044, 641045, 641046, 641047, 641048, 641049, 641050, 641051, 641052, 641053, 641055, MD173004&msdsLang=2 | osteril |  | 416.99 | g | 1 X 3 g | MDD IIa |  |  | komposit | nej | nej | nej | nej | nej | uretandimetakrylat (72869-86-4) H317 2,5-10%, Bis-GMA (36425-15-7) H317 2,5-10% | uretandimetakrylat (72869-86-4) H412 2,5-10%, Bis-EMA (41637-38-1) H413 2,5-10% | nej | nej | nej | nej | nej | nej | 1 |  |  | 3 | EUR | Februari-2022 | 10,54 | 90%
53 | 1 | Spruta |  | Plandent | R248168 | Tetric Evoceram 1X3G Bleach I | Tetric Evoceram 1X3G Bleach I | https://www.plandent.se/R248168 |  | osteril |  | 416.99 | g | 1 X 3 g | MDD IIa |  |  | komposit | [13 empty] | 1 |  |  | 3 | EUR | Februari-2022 | 10,54 | 90%
53 | 1 | Spruta |  | Plandent | R244193 | Tetric Evoceram 1X3G Bleach L | Tetric Evoceram 1X3G Bleach L | https://www.plandent.se/R244193 |  | osteril |  | 416.99 | g | 1 X 3 g | MDD IIa |  |  | komposit | [13 empty] | 1 |  |  | 3 | EUR | Februari-2022 | 10,54 | 90%
53 | 1 | Spruta |  | Plandent | R245574 | Tetric Evoceram 1X3G Bleach M | Tetric Evoceram 1X3G Bleach M | https://www.plandent.se/R245574 |  | osteril |  | 416.99 | g | 1 X 3 g | MDD IIa |  |  | komposit | [13 empty] | 1 |  |  | 3 | EUR | Februari-2022 | 10,54 | 90%
53 | 1 | Spruta |  | Plandent | R229758 | Tetric Evoceram Ref 1X3G C1 | Tetric Evoceram Ref 1X3G C1 | https://www.plandent.se/R229758 |  | osteril |  | 416.99 | g | 1 X 3 g | MDD IIa |  |  | komposit | [13 empty] | 1 |  |  | 3 | EUR | Februari-2022 | 10,54 | 90%
53 | 1 | Spruta |  | Plandent | R242926 | Tetric Evoceram Ref 1X3G T | Tetric Evoceram Ref 1X3G T | https://www.plandent.se/R242926 |  | osteril |  | 416.99 | g | 1 X 3 g | MDD IIa |  |  | komposit | [13 empty] | 1 |  |  | 3 | EUR | Februari-2022 | 10,54 | 90%
53 | 1 | Spruta |  | Plandent | R271161 | Tetric EvoCeram, spruta, dentin A2, 1x3g | Tetric EvoCeram, spruta, dentin A2, 1x3g | https://www.plandent.se/R271161 |  | osteril |  | 416.99 | g | 1 X 3 g | MDD IIa |  |  | komposit | [13 empty] | 1 |  |  | 3 | EUR | Februari-2022 | 10,54 | 90%
53 | 1 | Spruta |  | Plandent | 641060 | Tetric EvoFlow A1 spruta | Tetric EvoFlow A1 spruta | https://www.plandent.se/641060 | https://app.ecoonline.com/ecosuite/applic/shoplink/shoplink.php?msdsCid=1001574&viewForm=pdf&msdsInt=MD166627, MD161825,641060, 641061, 641062, 641063, 641064, 641065, 641066, 641067, 641068, 641069, 641070, 641080, 641081, 641082, 641083, 641085, 641084, 641086, MD128148, MD129771, MD129891&msdsLang=2 | osteril |  | 292.13 | g | 1 X 2 g | MDD IIa |  |  | komposit | nej | nej | nej | nej | nej | uretandimetakrylat (72869-86-4) H317 10-25%, Bis-GMA (36425-15-7) H317 10-25%, 1,10-dekandioldimetakrylat (6701-13-9) H317 3-10% | uretandimetakrylat (72869-86-4) H412 10-<25% | nej | nej | nej | nej | nej | nej | 1 |  |  | 3 | EUR | Februari-2022 | 10,54 | 90%
53 | 1 | Spruta |  | Plandent | MD128148 | Tetric EvoFlow A2 Dentin spruta | Tetric EvoFlow A2 Dentin spruta | https://www.plandent.se/MD128148 | https://app.ecoonline.com/ecosuite/applic/shoplink/shoplink.php?msdsCid=1001574&viewForm=pdf&msdsInt=MD166627, MD161825,641060, 641061, 641062, 641063, 641064, 641065, 641066, 641067, 641068, 641069, 641070, 641080, 641081, 641082, 641083, 641085, 641084, 641086, MD128148, MD129771, MD129891&msdsLang=2 | osteril |  | 292.13 | g | 1 X 2 g | MDD IIa |  |  | komposit | nej | nej | nej | nej | nej | uretandimetakrylat (72869-86-4) H317 10-25%, Bis-GMA (36425-15-7) H317 10-25%, 1,10-dekandioldimetakrylat (6701-13-9) H317 3-10% | uretandimetakrylat (72869-86-4) H412 10-<25% | nej | nej | nej | nej | nej | nej | 1 |  |  | 3 | EUR | Februari-2022 | 10,54 | 90%
53 | 1 | Spruta |  | Plandent | 641061 | Tetric EvoFlow A2 spruta | Tetric EvoFlow A2 spruta | https://www.plandent.se/641061 | https://app.ecoonline.com/ecosuite/applic/shoplink/shoplink.php?msdsCid=1001574&viewForm=pdf&msdsInt=MD166627, MD161825,641060, 641061, 641062, 641063, 641064, 641065, 641066, 641067, 641068, 641069, 641070, 641080, 641081, 641082, 641083, 641085, 641084, 641086, MD128148, MD129771, MD129891&msdsLang=2 | osteril |  | 292.13 | g | 1 X 2 g | MDD IIa |  |  | komposit | nej | nej | nej | nej | nej | uretandimetakrylat (72869-86-4) H317 10-25%, Bis-GMA (36425-15-7) H317 10-25%, 1,10-dekandioldimetakrylat (6701-13-9) H317 3-10% | uretandimetakrylat (72869-86-4) H412 10-<25% | nej | nej | nej | nej | nej | nej | 1 |  |  | 3 | EUR | Februari-2022 | 10,54 | 90%
53 | 1 | Spruta |  | Plandent | 641062 | Tetric EvoFlow A3 spruta | Tetric EvoFlow A3 spruta | https://www.plandent.se/641062 | https://app.ecoonline.com/ecosuite/applic/shoplink/shoplink.php?msdsCid=1001574&viewForm=pdf&msdsInt=MD166627, MD161825,641060, 641061, 641062, 641063, 641064, 641065, 641066, 641067, 641068, 641069, 641070, 641080, 641081, 641082, 641083, 641085, 641084, 641086, MD128148, MD129771, MD129891&msdsLang=2 | osteril |  | 292.13 | g | 1 X 2 g | MDD IIa |  |  | komposit | nej | nej | nej | nej | nej | uretandimetakrylat (72869-86-4) H317 10-25%, Bis-GMA (36425-15-7) H317 10-25%, 1,10-dekandioldimetakrylat (6701-13-9) H317 3-10% | uretandimetakrylat (72869-86-4) H412 10-<25% | nej | nej | nej | nej | nej | nej | 1 |  |  | 3 | EUR | Februari-2022 | 10,54 | 90%
53 | 1 | Spruta |  | Plandent | 641067 | Tetric EvoFlow A3,5 Dentin spruta | Tetric EvoFlow A3,5 Dentin spruta | https://www.plandent.se/641067 | https://app.ecoonline.com/ecosuite/applic/shoplink/shoplink.php?msdsCid=1001574&viewForm=pdf&msdsInt=MD166627, MD161825,641060, 641061, 641062, 641063, 641064, 641065, 641066, 641067, 641068, 641069, 641070, 641080, 641081, 641082, 641083, 641085, 641084, 641086, MD128148, MD129771, MD129891&msdsLang=2 | osteril |  | 292.13 | g | 1 X 2 g | MDD IIa |  |  | komposit | nej | nej | nej | nej | nej | uretandimetakrylat (72869-86-4) H317 10-25%, Bis-GMA (36425-15-7) H317 10-25%, 1,10-dekandioldimetakrylat (6701-13-9) H317 3-10% | uretandimetakrylat (72869-86-4) H412 10-<25% | nej | nej | nej | nej | nej | nej | 1 |  |  | 3 | EUR | Februari-2022 | 10,54 | 90%
53 | 1 | Spruta |  | Plandent | 641063 | Tetric EvoFlow A3,5 spruta | Tetric EvoFlow A3,5 spruta | https://www.plandent.se/641063 | https://app.ecoonline.com/ecosuite/applic/shoplink/shoplink.php?msdsCid=1001574&viewForm=pdf&msdsInt=MD166627, MD161825,641060, 641061, 641062, 641063, 641064, 641065, 641066, 641067, 641068, 641069, 641070, 641080, 641081, 641082, 641083, 641085, 641084, 641086, MD128148, MD129771, MD129891&msdsLang=2 | osteril |  | 292.13 | g | 1 X 2 g | MDD IIa |  |  | komposit | nej | nej | nej | nej | nej | uretandimetakrylat (72869-86-4) H317 10-25%, Bis-GMA (36425-15-7) H317 10-25%, 1,10-dekandioldimetakrylat (6701-13-9) H317 3-10% | uretandimetakrylat (72869-86-4) H412 10-<25% | nej | nej | nej | nej | nej | nej | 1 |  |  | 3 | EUR | Februari-2022 | 10,54 | 90%
53 | 1 | Spruta |  | Plandent | 641064 | Tetric EvoFlow A4 spruta | Tetric EvoFlow A4 spruta | https://www.plandent.se/641064 | https://app.ecoonline.com/ecosuite/applic/shoplink/shoplink.php?msdsCid=1001574&viewForm=pdf&msdsInt=MD166627, MD161825,641060, 641061, 641062, 641063, 641064, 641065, 641066, 641067, 641068, 641069, 641070, 641080, 641081, 641082, 641083, 641085, 641084, 641086, MD128148, MD129771, MD129891&msdsLang=2 | osteril |  | 292.13 | g | 1 X 2 g | MDD IIa |  |  | komposit | nej | nej | nej | nej | nej | uretandimetakrylat (72869-86-4) H317 10-25%, Bis-GMA (36425-15-7) H317 10-25%, 1,10-dekandioldimetakrylat (6701-13-9) H317 3-10% | uretandimetakrylat (72869-86-4) H412 10-<25% | nej | nej | nej | nej | nej | nej | 1 |  |  | 3 | EUR | Februari-2022 | 10,54 | 90%
53 | 1 | Spruta |  | Plandent | md129771 | Tetric EvoFlow B1 spruta | Tetric EvoFlow B1 spruta | https://www.plandent.se/md129771 | https://app.ecoonline.com/ecosuite/applic/shoplink/shoplink.php?msdsCid=1001574&viewForm=pdf&msdsInt=MD166627, MD161825,641060, 641061, 641062, 641063, 641064, 641065, 641066, 641067, 641068, 641069, 641070, 641080, 641081, 641082, 641083, 641085, 641084, 641086, MD128148, MD129771, MD129891&msdsLang=2 | osteril |  | 292.13 | g | 1 X 2 g | MDD IIa |  |  | komposit | nej | nej | nej | nej | nej | uretandimetakrylat (72869-86-4) H317 10-25%, Bis-GMA (36425-15-7) H317 10-25%, 1,10-dekandioldimetakrylat (6701-13-9) H317 3-10% | uretandimetakrylat (72869-86-4) H412 10-<25% | nej | nej | nej | nej | nej | nej | 1 |  |  | 3 | EUR | Februari-2022 | 10,54 | 90%
53 | 1 | Spruta |  | Plandent | md129891 | Tetric EvoFlow B2 Dentin spruta | Tetric EvoFlow B2 Dentin spruta | https://www.plandent.se/md129891 | https://app.ecoonline.com/ecosuite/applic/shoplink/shoplink.php?msdsCid=1001574&viewForm=pdf&msdsInt=MD166627, MD161825,641060, 641061, 641062, 641063, 641064, 641065, 641066, 641067, 641068, 641069, 641070, 641080, 641081, 641082, 641083, 641085, 641084, 641086, MD128148, MD129771, MD129891&msdsLang=2 | osteril |  | 292.13 | g | 1 X 2 g | MDD IIa |  |  | komposit | nej | nej | nej | nej | nej | uretandimetakrylat (72869-86-4) H317 10-25%, Bis-GMA (36425-15-7) H317 10-25%, 1,10-dekandioldimetakrylat (6701-13-9) H317 3-10% | uretandimetakrylat (72869-86-4) H412 10-<25% | nej | nej | nej | nej | nej | nej | 1 |  |  | 3 | EUR | Februari-2022 | 10,54 | 90%
53 | 1 | Spruta |  | Plandent | 641065 | Tetric EvoFlow B3 spruta | Tetric EvoFlow B3 spruta | https://www.plandent.se/641065 | https://app.ecoonline.com/ecosuite/applic/shoplink/shoplink.php?msdsCid=1001574&viewForm=pdf&msdsInt=MD166627, MD161825,641060, 641061, 641062, 641063, 641064, 641065, 641066, 641067, 641068, 641069, 641070, 641080, 641081, 641082, 641083, 641085, 641084, 641086, MD128148, MD129771, MD129891&msdsLang=2 | osteril |  | 292.13 | g | 1 X 2 g | MDD IIa |  |  | komposit | nej | nej | nej | nej | nej | uretandimetakrylat (72869-86-4) H317 10-25%, Bis-GMA (36425-15-7) H317 10-25%, 1,10-dekandioldimetakrylat (6701-13-9) H317 3-10% | uretandimetakrylat (72869-86-4) H412 10-<25% | nej | nej | nej | nej | nej | nej | 1 |  |  | 3 | EUR | Februari-2022 | 10,54 | 90%
53 | 1 | Spruta |  | Plandent | 641069 | Tetric EvoFlow Bleach L spruta | Tetric EvoFlow Bleach L spruta | https://www.plandent.se/641069 | https://app.ecoonline.com/ecosuite/applic/shoplink/shoplink.php?msdsCid=1001574&viewForm=pdf&msdsInt=MD166627, MD161825,641060, 641061, 641062, 641063, 641064, 641065, 641066, 641067, 641068, 641069, 641070, 641080, 641081, 641082, 641083, 641085, 641084, 641086, MD128148, MD129771, MD129891&msdsLang=2 | osteril |  | 292.13 | g | 1 X 2 g | MDD IIa |  |  | komposit | nej | nej | nej | nej | nej | uretandimetakrylat (72869-86-4) H317 10-25%, Bis-GMA (36425-15-7) H317 10-25%, 1,10-dekandioldimetakrylat (6701-13-9) H317 3-10% | uretandimetakrylat (72869-86-4) H412 10-<25% | nej | nej | nej | nej | nej | nej | 1 |  |  | 3 | EUR | Februari-2022 | 10,54 | 90%
53 | 1 | Spruta |  | Plandent | 641068 | Tetric EvoFlow Bleach XL spruta | Tetric EvoFlow Bleach XL spruta | https://www.plandent.se/641068 | https://app.ecoonline.com/ecosuite/applic/shoplink/shoplink.php?msdsCid=1001574&viewForm=pdf&msdsInt=MD166627, MD161825,641060, 641061, 641062, 641063, 641064, 641065, 641066, 641067, 641068, 641069, 641070, 641080, 641081, 641082, 641083, 641085, 641084, 641086, MD128148, MD129771, MD129891&msdsLang=2 | osteril |  | 292.13 | g | 1 X 2 g | MDD IIa |  |  | komposit | nej | nej | nej | nej | nej | uretandimetakrylat (72869-86-4) H317 10-25%, Bis-GMA (36425-15-7) H317 10-25%, 1,10-dekandioldimetakrylat (6701-13-9) H317 3-10% | uretandimetakrylat (72869-86-4) H412 10-<25% | nej | nej | nej | nej | nej | nej | 1 |  |  | 3 | EUR | Februari-2022 | 10,54 | 90%
53 | 2 | Ampull |  | Plandent | 641005 | Tetric EvoCeram A1 kapslar | Tetric EvoCeram A1 kapslar | https://www.plandent.se/641005 | https://app.ecoonline.com/ecosuite/applic/shoplink/shoplink.php?msdsCid=1001574&viewForm=pdf&msdsInt=641000, 641002, 641005, 641006, 641007, 641008, 641009, 641010, 641011, 641012, 641014, 641015, 641016, 641018, 641019, 641021, 641022, 641023, 641024, 641025, 641027, 641028, 641029, 641030, 641039, 641040, 641041, 641042, 641043, 641044, 641045, 641046, 641047, 641048, 641049, 641050, 641051, 641052, 641053, 641055, MD173004&msdsLang=2 | osteril |  | 597.71 | g | 20 X 0.20 g | MDD IIa |  |  | komposit | nej | nej | nej | nej | nej | uretandimetakrylat (72869-86-4) H317 2,5-10%, Bis-GMA (36425-15-7) H317 2,5-10% | uretandimetakrylat (72869-86-4) H412 2,5-10%, Bis-EMA (41637-38-1) H413 2,5-10% | nej | nej | nej | nej | nej | nej | 1 |  |  | 3 | EUR | Februari-2022 | 10,54 | 90%
53 | 2 | Ampull |  | Plandent | 641006 | Tetric EvoCeram A2 kapslar | Tetric EvoCeram A2 kapslar | https://www.plandent.se/641006 | https://app.ecoonline.com/ecosuite/applic/shoplink/shoplink.php?msdsCid=1001574&viewForm=pdf&msdsInt=641000, 641002, 641005, 641006, 641007, 641008, 641009, 641010, 641011, 641012, 641014, 641015, 641016, 641018, 641019, 641021, 641022, 641023, 641024, 641025, 641027, 641028, 641029, 641030, 641039, 641040, 641041, 641042, 641043, 641044, 641045, 641046, 641047, 641048, 641049, 641050, 641051, 641052, 641053, 641055, MD173004&msdsLang=2 | osteril |  | 597.71 | g | 20 X 0.20 g | MDD IIa |  |  | komposit | nej | nej | nej | nej | nej | uretandimetakrylat (72869-86-4) H317 2,5-10%, Bis-GMA (36425-15-7) H317 2,5-10% | uretandimetakrylat (72869-86-4) H412 2,5-10%, Bis-EMA (41637-38-1) H413 2,5-10% | nej | nej | nej | nej | nej | nej | 1 |  |  | 3 | EUR | Februari-2022 | 10,54 | 90%
53 | 2 | Ampull |  | Plandent | 641025 | Tetric EvoCeram A2D kapslar | Tetric EvoCeram A2D kapslar | https://www.plandent.se/641025 | https://app.ecoonline.com/ecosuite/applic/shoplink/shoplink.php?msdsCid=1001574&viewForm=pdf&msdsInt=641000, 641002, 641005, 641006, 641007, 641008, 641009, 641010, 641011, 641012, 641014, 641015, 641016, 641018, 641019, 641021, 641022, 641023, 641024, 641025, 641027, 641028, 641029, 641030, 641039, 641040, 641041, 641042, 641043, 641044, 641045, 641046, 641047, 641048, 641049, 641050, 641051, 641052, 641053, 641055, MD173004&msdsLang=2 | osteril |  | 597.71 | g | 20 X 0.20 g | MDD IIa |  |  | komposit | nej | nej | nej | nej | nej | uretandimetakrylat (72869-86-4) H317 2,5-10%, Bis-GMA (36425-15-7) H317 2,5-10% | uretandimetakrylat (72869-86-4) H412 2,5-10%, Bis-EMA (41637-38-1) H413 2,5-10% | nej | nej | nej | nej | nej | nej | 1 |  |  | 3 | EUR | Februari-2022 | 10,54 | 90%
53 | 2 | Ampull |  | Plandent | 641007 | Tetric EvoCeram A3 kapslar | Tetric EvoCeram A3 kapslar | https://www.plandent.se/641007 | https://app.ecoonline.com/ecosuite/applic/shoplink/shoplink.php?msdsCid=1001574&viewForm=pdf&msdsInt=641000, 641002, 641005, 641006, 641007, 641008, 641009, 641010, 641011, 641012, 641014, 641015, 641016, 641018, 641019, 641021, 641022, 641023, 641024, 641025, 641027, 641028, 641029, 641030, 641039, 641040, 641041, 641042, 641043, 641044, 641045, 641046, 641047, 641048, 641049, 641050, 641051, 641052, 641053, 641055, MD173004&msdsLang=2 | osteril |  | 597.71 | g | 20 X 0.20 g | MDD IIa |  |  | komposit | nej | nej | nej | nej | nej | uretandimetakrylat (72869-86-4) H317 2,5-10%, Bis-GMA (36425-15-7) H317 2,5-10% | uretandimetakrylat (72869-86-4) H412 2,5-10%, Bis-EMA (41637-38-1) H413 2,5-10% | nej | nej | nej | nej | nej | nej | 1 |  |  | 3 | EUR | Februari-2022 | 10,54 | 90%
53 | 2 | Ampull |  | Plandent | 641008 | Tetric EvoCeram A3,5 kapslar | Tetric EvoCeram A3,5 kapslar | https://www.plandent.se/641008 | https://app.ecoonline.com/ecosuite/applic/shoplink/shoplink.php?msdsCid=1001574&viewForm=pdf&msdsInt=641000, 641002, 641005, 641006, 641007, 641008, 641009, 641010, 641011, 641012, 641014, 641015, 641016, 641018, 641019, 641021, 641022, 641023, 641024, 641025, 641027, 641028, 641029, 641030, 641039, 641040, 641041, 641042, 641043, 641044, 641045, 641046, 641047, 641048, 641049, 641050, 641051, 641052, 641053, 641055, MD173004&msdsLang=2 | osteril |  | 597.71 | g | 20 X 0.20 g | MDD IIa |  |  | komposit | nej | nej | nej | nej | nej | uretandimetakrylat (72869-86-4) H317 2,5-10%, Bis-GMA (36425-15-7) H317 2,5-10% | uretandimetakrylat (72869-86-4) H412 2,5-10%, Bis-EMA (41637-38-1) H413 2,5-10% | nej | nej | nej | nej | nej | nej | 1 |  |  | 3 | EUR | Februari-2022 | 10,54 | 90%
53 | 2 | Ampull |  | Plandent | 641022 | Tetric EvoCeram A3,5D kapslar | Tetric EvoCeram A3,5D kapslar | https://www.plandent.se/641022 | https://app.ecoonline.com/ecosuite/applic/shoplink/shoplink.php?msdsCid=1001574&viewForm=pdf&msdsInt=641000, 641002, 641005, 641006, 641007, 641008, 641009, 641010, 641011, 641012, 641014, 641015, 641016, 641018, 641019, 641021, 641022, 641023, 641024, 641025, 641027, 641028, 641029, 641030, 641039, 641040, 641041, 641042, 641043, 641044, 641045, 641046, 641047, 641048, 641049, 641050, 641051, 641052, 641053, 641055, MD173004&msdsLang=2 | osteril |  | 597.71 | g | 20 X 0.20 g | MDD IIa |  |  | komposit | nej | nej | nej | nej | nej | uretandimetakrylat (72869-86-4) H317 2,5-10%, Bis-GMA (36425-15-7) H317 2,5-10% | uretandimetakrylat (72869-86-4) H412 2,5-10%, Bis-EMA (41637-38-1) H413 2,5-10% | nej | nej | nej | nej | nej | nej | 1 |  |  | 3 | EUR | Februari-2022 | 10,54 | 90%
53 | 2 | Ampull |  | Plandent | 641009 | Tetric EvoCeram A4 kapslar | Tetric EvoCeram A4 kapslar | https://www.plandent.se/641009 | https://app.ecoonline.com/ecosuite/applic/shoplink/shoplink.php?msdsCid=1001574&viewForm=pdf&msdsInt=641000, 641002, 641005, 641006, 641007, 641008, 641009, 641010, 641011, 641012, 641014, 641015, 641016, 641018, 641019, 641021, 641022, 641023, 641024, 641025, 641027, 641028, 641029, 641030, 641039, 641040, 641041, 641042, 641043, 641044, 641045, 641046, 641047, 641048, 641049, 641050, 641051, 641052, 641053, 641055, MD173004&msdsLang=2 | osteril |  | 597.71 | g | 20 X 0.20 g | MDD IIa |  |  | komposit | nej | nej | nej | nej | nej | uretandimetakrylat (72869-86-4) H317 2,5-10%, Bis-GMA (36425-15-7) H317 2,5-10% | uretandimetakrylat (72869-86-4) H412 2,5-10%, Bis-EMA (41637-38-1) H413 2,5-10% | nej | nej | nej | nej | nej | nej | 1 |  |  | 3 | EUR | Februari-2022 | 10,54 | 90%
53 | 2 | Ampull |  | Plandent | 641023 | Tetric EvoCeram A4D kapslar | Tetric EvoCeram A4D kapslar | https://www.plandent.se/641023 | https://app.ecoonline.com/ecosuite/applic/shoplink/shoplink.php?msdsCid=1001574&viewForm=pdf&msdsInt=641000, 641002, 641005, 641006, 641007, 641008, 641009, 641010, 641011, 641012, 641014, 641015, 641016, 641018, 641019, 641021, 641022, 641023, 641024, 641025, 641027, 641028, 641029, 641030, 641039, 641040, 641041, 641042, 641043, 641044, 641045, 641046, 641047, 641048, 641049, 641050, 641051, 641052, 641053, 641055, MD173004&msdsLang=2 | osteril |  | 597.71 | g | 20 X 0.20 g | MDD IIa |  |  | komposit | nej | nej | nej | nej | nej | uretandimetakrylat (72869-86-4) H317 2,5-10%, Bis-GMA (36425-15-7) H317 2,5-10% | uretandimetakrylat (72869-86-4) H412 2,5-10%, Bis-EMA (41637-38-1) H413 2,5-10% | nej | nej | nej | nej | nej | nej | 1 |  |  | 3 | EUR | Februari-2022 | 10,54 | 90%
53 | 2 | Ampull |  | Plandent | 641010 | Tetric EvoCeram B1 kapslar | Tetric EvoCeram B1 kapslar | https://www.plandent.se/641010 | https://app.ecoonline.com/ecosuite/applic/shoplink/shoplink.php?msdsCid=1001574&viewForm=pdf&msdsInt=641000, 641002, 641005, 641006, 641007, 641008, 641009, 641010, 641011, 641012, 641014, 641015, 641016, 641018, 641019, 641021, 641022, 641023, 641024, 641025, 641027, 641028, 641029, 641030, 641039, 641040, 641041, 641042, 641043, 641044, 641045, 641046, 641047, 641048, 641049, 641050, 641051, 641052, 641053, 641055, MD173004&msdsLang=2 | osteril |  | 597.71 | g | 20 X 0.20 g | MDD IIa |  |  | komposit | nej | nej | nej | nej | nej | uretandimetakrylat (72869-86-4) H317 2,5-10%, Bis-GMA (36425-15-7) H317 2,5-10% | uretandimetakrylat (72869-86-4) H412 2,5-10%, Bis-EMA (41637-38-1) H413 2,5-10% | nej | nej | nej | nej | nej | nej | 1 |  |  | 3 | EUR | Februari-2022 | 10,54 | 90%
53 | 2 | Ampull |  | Plandent | 641011 | Tetric EvoCeram B2 kapslar | Tetric EvoCeram B2 kapslar | https://www.plandent.se/641011 | https://app.ecoonline.com/ecosuite/applic/shoplink/shoplink.php?msdsCid=1001574&viewForm=pdf&msdsInt=641000, 641002, 641005, 641006, 641007, 641008, 641009, 641010, 641011, 641012, 641014, 641015, 641016, 641018, 641019, 641021, 641022, 641023, 641024, 641025, 641027, 641028, 641029, 641030, 641039, 641040, 641041, 641042, 641043, 641044, 641045, 641046, 641047, 641048, 641049, 641050, 641051, 641052, 641053, 641055, MD173004&msdsLang=2 | osteril |  | 597.71 | g | 20 X 0.20 g | MDD IIa |  |  | komposit | nej | nej | nej | nej | nej | uretandimetakrylat (72869-86-4) H317 2,5-10%, Bis-GMA (36425-15-7) H317 2,5-10% | uretandimetakrylat (72869-86-4) H412 2,5-10%, Bis-EMA (41637-38-1) H413 2,5-10% | nej | nej | nej | nej | nej | nej | 1 |  |  | 3 | EUR | Februari-2022 | 10,54 | 90%
53 | 2 | Ampull |  | Plandent | 641024 | Tetric EvoCeram B2D kapslar | Tetric EvoCeram B2D kapslar | https://www.plandent.se/641024 | https://app.ecoonline.com/ecosuite/applic/shoplink/shoplink.php?msdsCid=1001574&viewForm=pdf&msdsInt=641000, 641002, 641005, 641006, 641007, 641008, 641009, 641010, 641011, 641012, 641014, 641015, 641016, 641018, 641019, 641021, 641022, 641023, 641024, 641025, 641027, 641028, 641029, 641030, 641039, 641040, 641041, 641042, 641043, 641044, 641045, 641046, 641047, 641048, 641049, 641050, 641051, 641052, 641053, 641055, MD173004&msdsLang=2 | osteril |  | 597.71 | g | 20 X 0.20 g | MDD IIa |  |  | komposit | nej | nej | nej | nej | nej | uretandimetakrylat (72869-86-4) H317 2,5-10%, Bis-GMA (36425-15-7) H317 2,5-10% | uretandimetakrylat (72869-86-4) H412 2,5-10%, Bis-EMA (41637-38-1) H413 2,5-10% | nej | nej | nej | nej | nej | nej | 1 |  |  | 3 | EUR | Februari-2022 | 10,54 | 90%
53 | 2 | Ampull |  | Plandent | 641012 | Tetric EvoCeram B3 kapslar | Tetric EvoCeram B3 kapslar | https://www.plandent.se/641012 | https://app.ecoonline.com/ecosuite/applic/shoplink/shoplink.php?msdsCid=1001574&viewForm=pdf&msdsInt=641000, 641002, 641005, 641006, 641007, 641008, 641009, 641010, 641011, 641012, 641014, 641015, 641016, 641018, 641019, 641021, 641022, 641023, 641024, 641025, 641027, 641028, 641029, 641030, 641039, 641040, 641041, 641042, 641043, 641044, 641045, 641046, 641047, 641048, 641049, 641050, 641051, 641052, 641053, 641055, MD173004&msdsLang=2 | osteril |  | 597.71 | g | 20 X 0.20 g | MDD IIa |  |  | komposit | nej | nej | nej | nej | nej | uretandimetakrylat (72869-86-4) H317 2,5-10%, Bis-GMA (36425-15-7) H317 2,5-10% | uretandimetakrylat (72869-86-4) H412 2,5-10%, Bis-EMA (41637-38-1) H413 2,5-10% | nej | nej | nej | nej | nej | nej | 1 |  |  | 3 | EUR | Februari-2022 | 10,54 | 90%
53 | 2 | Ampull |  | Plandent | 641030 | Tetric EvoCeram Bleach Extra Light kapslar | Tetric EvoCeram Bleach Extra Light kapslar | https://www.plandent.se/641030 | https://app.ecoonline.com/ecosuite/applic/shoplink/shoplink.php?msdsCid=1001574&viewForm=pdf&msdsInt=641000, 641002, 641005, 641006, 641007, 641008, 641009, 641010, 641011, 641012, 641014, 641015, 641016, 641018, 641019, 641021, 641022, 641023, 641024, 641025, 641027, 641028, 641029, 641030, 641039, 641040, 641041, 641042, 641043, 641044, 641045, 641046, 641047, 641048, 641049, 641050, 641051, 641052, 641053, 641055, MD173004&msdsLang=2 | osteril |  | 597.71 | g | 20 X 0.20 g | MDD IIa |  |  | komposit | nej | nej | nej | nej | nej | uretandimetakrylat (72869-86-4) H317 2,5-10%, Bis-GMA (36425-15-7) H317 2,5-10% | uretandimetakrylat (72869-86-4) H412 2,5-10%, Bis-EMA (41637-38-1) H413 2,5-10% | nej | nej | nej | nej | nej | nej | 1 |  |  | 3 | EUR | Februari-2022 | 10,54 | 90%
53 | 2 | Ampull |  | Plandent | 641028 | Tetric EvoCeram Bleach Incisal kapslar | Tetric EvoCeram Bleach Incisal kapslar | https://www.plandent.se/641028 | https://app.ecoonline.com/ecosuite/applic/shoplink/shoplink.php?msdsCid=1001574&viewForm=pdf&msdsInt=641000, 641002, 641005, 641006, 641007, 641008, 641009, 641010, 641011, 641012, 641014, 641015, 641016, 641018, 641019, 641021, 641022, 641023, 641024, 641025, 641027, 641028, 641029, 641030, 641039, 641040, 641041, 641042, 641043, 641044, 641045, 641046, 641047, 641048, 641049, 641050, 641051, 641052, 641053, 641055, MD173004&msdsLang=2 | osteril |  | 597.71 | g | 20 X 0.20 g | MDD IIa |  |  | komposit | nej | nej | nej | nej | nej | uretandimetakrylat (72869-86-4) H317 2,5-10%, Bis-GMA (36425-15-7) H317 2,5-10% | uretandimetakrylat (72869-86-4) H412 2,5-10%, Bis-EMA (41637-38-1) H413 2,5-10% | nej | nej | nej | nej | nej | nej | 1 |  |  | 3 | EUR | Februari-2022 | 10,54 | 90%
53 | 2 | Ampull |  | Plandent | 641029 | Tetric EvoCeram Bleach Light kapslar | Tetric EvoCeram Bleach Light kapslar | https://www.plandent.se/641029 | https://app.ecoonline.com/ecosuite/applic/shoplink/shoplink.php?msdsCid=1001574&viewForm=pdf&msdsInt=641000, 641002, 641005, 641006, 641007, 641008, 641009, 641010, 641011, 641012, 641014, 641015, 641016, 641018, 641019, 641021, 641022, 641023, 641024, 641025, 641027, 641028, 641029, 641030, 641039, 641040, 641041, 641042, 641043, 641044, 641045, 641046, 641047, 641048, 641049, 641050, 641051, 641052, 641053, 641055, MD173004&msdsLang=2 | osteril |  | 597.71 | g | 20 X 0.20 g | MDD IIa |  |  | komposit | nej | nej | nej | nej | nej | uretandimetakrylat (72869-86-4) H317 2,5-10%, Bis-GMA (36425-15-7) H317 2,5-10% | uretandimetakrylat (72869-86-4) H412 2,5-10%, Bis-EMA (41637-38-1) H413 2,5-10% | nej | nej | nej | nej | nej | nej | 1 |  |  | 3 | EUR | Februari-2022 | 10,54 | 90%
53 | 2 | Ampull |  | Plandent | 641027 | Tetric EvoCeram Bleach Medium kapslar | Tetric EvoCeram Bleach Medium kapslar | https://www.plandent.se/641027 | https://app.ecoonline.com/ecosuite/applic/shoplink/shoplink.php?msdsCid=1001574&viewForm=pdf&msdsInt=641000, 641002, 641005, 641006, 641007, 641008, 641009, 641010, 641011, 641012, 641014, 641015, 641016, 641018, 641019, 641021, 641022, 641023, 641024, 641025, 641027, 641028, 641029, 641030, 641039, 641040, 641041, 641042, 641043, 641044, 641045, 641046, 641047, 641048, 641049, 641050, 641051, 641052, 641053, 641055, MD173004&msdsLang=2 | osteril |  | 597.71 | g | 20 X 0.20 g | MDD IIa |  |  | komposit | nej | nej | nej | nej | nej | uretandimetakrylat (72869-86-4) H317 2,5-10%, Bis-GMA (36425-15-7) H317 2,5-10% | uretandimetakrylat (72869-86-4) H412 2,5-10%, Bis-EMA (41637-38-1) H413 2,5-10% | nej | nej | nej | nej | nej | nej | 1 |  |  | 3 | EUR | Februari-2022 | 10,54 | 90%
53 | 2 | Ampull |  | Plandent | 641014 | Tetric EvoCeram C1 kapslar | Tetric EvoCeram C1 kapslar | https://www.plandent.se/641014 | https://app.ecoonline.com/ecosuite/applic/shoplink/shoplink.php?msdsCid=1001574&viewForm=pdf&msdsInt=641000, 641002, 641005, 641006, 641007, 641008, 641009, 641010, 641011, 641012, 641014, 641015, 641016, 641018, 641019, 641021, 641022, 641023, 641024, 641025, 641027, 641028, 641029, 641030, 641039, 641040, 641041, 641042, 641043, 641044, 641045, 641046, 641047, 641048, 641049, 641050, 641051, 641052, 641053, 641055, MD173004&msdsLang=2 | osteril |  | 597.71 | g | 20 X 0.20 g | MDD IIa |  |  | komposit | nej | nej | nej | nej | nej | uretandimetakrylat (72869-86-4) H317 2,5-10%, Bis-GMA (36425-15-7) H317 2,5-10% | uretandimetakrylat (72869-86-4) H412 2,5-10%, Bis-EMA (41637-38-1) H413 2,5-10% | nej | nej | nej | nej | nej | nej | 1 |  |  | 3 | EUR | Februari-2022 | 10,54 | 90%
53 | 2 | Ampull |  | Plandent | 641015 | Tetric EvoCeram C2 kapslar | Tetric EvoCeram C2 kapslar | https://www.plandent.se/641015 | https://app.ecoonline.com/ecosuite/applic/shoplink/shoplink.php?msdsCid=1001574&viewForm=pdf&msdsInt=641000, 641002, 641005, 641006, 641007, 641008, 641009, 641010, 641011, 641012, 641014, 641015, 641016, 641018, 641019, 641021, 641022, 641023, 641024, 641025, 641027, 641028, 641029, 641030, 641039, 641040, 641041, 641042, 641043, 641044, 641045, 641046, 641047, 641048, 641049, 641050, 641051, 641052, 641053, 641055, MD173004&msdsLang=2 | osteril |  | 597.71 | g | 20 X 0.20 g | MDD IIa |  |  | komposit | nej | nej | nej | nej | nej | uretandimetakrylat (72869-86-4) H317 2,5-10%, Bis-GMA (36425-15-7) H317 2,5-10% | uretandimetakrylat (72869-86-4) H412 2,5-10%, Bis-EMA (41637-38-1) H413 2,5-10% | nej | nej | nej | nej | nej | nej | 1 |  |  | 3 | EUR | Februari-2022 | 10,54 | 90%
53 | 2 | Ampull |  | Plandent | 641016 | Tetric EvoCeram C3 kapslar | Tetric EvoCeram C3 kapslar | https://www.plandent.se/641016 | https://app.ecoonline.com/ecosuite/applic/shoplink/shoplink.php?msdsCid=1001574&viewForm=pdf&msdsInt=641000, 641002, 641005, 641006, 641007, 641008, 641009, 641010, 641011, 641012, 641014, 641015, 641016, 641018, 641019, 641021, 641022, 641023, 641024, 641025, 641027, 641028, 641029, 641030, 641039, 641040, 641041, 641042, 641043, 641044, 641045, 641046, 641047, 641048, 641049, 641050, 641051, 641052, 641053, 641055, MD173004&msdsLang=2 | osteril |  | 597.71 | g | 20 X 0.20 g | MDD IIa |  |  | komposit | nej | nej | nej | nej | nej | uretandimetakrylat (72869-86-4) H317 2,5-10%, Bis-GMA (36425-15-7) H317 2,5-10% | uretandimetakrylat (72869-86-4) H412 2,5-10%, Bis-EMA (41637-38-1) H413 2,5-10% | nej | nej | nej | nej | nej | nej | 1 |  |  | 3 | EUR | Februari-2022 | 10,54 | 90%
53 | 2 | Ampull |  | Plandent | 641018 | Tetric EvoCeram D2 kapslar | Tetric EvoCeram D2 kapslar | https://www.plandent.se/641018 | https://app.ecoonline.com/ecosuite/applic/shoplink/shoplink.php?msdsCid=1001574&viewForm=pdf&msdsInt=641000, 641002, 641005, 641006, 641007, 641008, 641009, 641010, 641011, 641012, 641014, 641015, 641016, 641018, 641019, 641021, 641022, 641023, 641024, 641025, 641027, 641028, 641029, 641030, 641039, 641040, 641041, 641042, 641043, 641044, 641045, 641046, 641047, 641048, 641049, 641050, 641051, 641052, 641053, 641055, MD173004&msdsLang=2 | osteril |  | 597.71 | g | 20 X 0.20 g | MDD IIa |  |  | komposit | nej | nej | nej | nej | nej | uretandimetakrylat (72869-86-4) H317 2,5-10%, Bis-GMA (36425-15-7) H317 2,5-10% | uretandimetakrylat (72869-86-4) H412 2,5-10%, Bis-EMA (41637-38-1) H413 2,5-10% | nej | nej | nej | nej | nej | nej | 1 |  |  | 3 | EUR | Februari-2022 | 10,54 | 90%
53 | 2 | Ampull |  | Plandent | 641019 | Tetric EvoCeram D3 kapslar | Tetric EvoCeram D3 kapslar | https://www.plandent.se/641019 | https://app.ecoonline.com/ecosuite/applic/shoplink/shoplink.php?msdsCid=1001574&viewForm=pdf&msdsInt=641000, 641002, 641005, 641006, 641007, 641008, 641009, 641010, 641011, 641012, 641014, 641015, 641016, 641018, 641019, 641021, 641022, 641023, 641024, 641025, 641027, 641028, 641029, 641030, 641039, 641040, 641041, 641042, 641043, 641044, 641045, 641046, 641047, 641048, 641049, 641050, 641051, 641052, 641053, 641055, MD173004&msdsLang=2 | osteril |  | 597.71 | g | 20 X 0.20 g | MDD IIa |  |  | komposit | nej | nej | nej | nej | nej | uretandimetakrylat (72869-86-4) H317 2,5-10%, Bis-GMA (36425-15-7) H317 2,5-10% | uretandimetakrylat (72869-86-4) H412 2,5-10%, Bis-EMA (41637-38-1) H413 2,5-10% | nej | nej | nej | nej | nej | nej | 1 |  |  | 3 | EUR | Februari-2022 | 10,54 | 90%
53 | 2 | Ampull |  | Plandent | 641021 | Tetric EvoCeram T kapslar | Tetric EvoCeram T kapslar | https://www.plandent.se/641021 | https://app.ecoonline.com/ecosuite/applic/shoplink/shoplink.php?msdsCid=1001574&viewForm=pdf&msdsInt=641000, 641002, 641005, 641006, 641007, 641008, 641009, 641010, 641011, 641012, 641014, 641015, 641016, 641018, 641019, 641021, 641022, 641023, 641024, 641025, 641027, 641028, 641029, 641030, 641039, 641040, 641041, 641042, 641043, 641044, 641045, 641046, 641047, 641048, 641049, 641050, 641051, 641052, 641053, 641055, MD173004&msdsLang=2 | osteril |  | 597.71 | g | 20 X 0.20 g | MDD IIa |  |  | komposit | nej | nej | nej | nej | nej | uretandimetakrylat (72869-86-4) H317 2,5-10%, Bis-GMA (36425-15-7) H317 2,5-10% | uretandimetakrylat (72869-86-4) H412 10-<25% | nej | nej | nej | nej | nej | nej | 1 |  |  | 3 | EUR | Februari-2022 | 10,54 | 90%
53 | 2 | Ampull |  | Plandent | 641082 | Tetric EvoFlow A3 kapslar | Tetric EvoFlow A3 kapslar | https://www.plandent.se/641082 | https://app.ecoonline.com/ecosuite/applic/shoplink/shoplink.php?msdsCid=1001574&viewForm=pdf&msdsInt=MD166627, MD161825,641060, 641061, 641062, 641063, 641064, 641065, 641066, 641067, 641068, 641069, 641070, 641080, 641081, 641082, 641083, 641085, 641084, 641086, MD128148, MD129771, MD129891&msdsLang=2 | osteril |  | 640.71 | g | 20 X 0.20 g | MDD IIa |  |  | komposit | nej | nej | nej | nej | nej | uretandimetakrylat (72869-86-4) H317 10-25%, Bis-GMA (36425-15-7) H317 10-25%, 1,10-dekandioldimetakrylat (6701-13-9) H317 3-10% | uretandimetakrylat (72869-86-4) H412 10-<25% | nej | nej | nej | nej | nej | nej | 1 |  |  | 3 | EUR | Februari-2022 | 10,54 | 90%
53 | 2 | Ampull |  | Plandent | 641083 | Tetric EvoFlow A3,5 kapslar | Tetric EvoFlow A3,5 kapslar | https://www.plandent.se/641083 | https://app.ecoonline.com/ecosuite/applic/shoplink/shoplink.php?msdsCid=1001574&viewForm=pdf&msdsInt=MD166627, MD161825,641060, 641061, 641062, 641063, 641064, 641065, 641066, 641067, 641068, 641069, 641070, 641080, 641081, 641082, 641083, 641085, 641084, 641086, MD128148, MD129771, MD129891&msdsLang=2 | osteril |  | 640.71 | g | 20 X 0.20 g | MDD IIa |  |  | komposit | nej | nej | nej | nej | nej | uretandimetakrylat (72869-86-4) H317 10-25%, Bis-GMA (36425-15-7) H317 10-25%, 1,10-dekandioldimetakrylat (6701-13-9) H317 3-10% | uretandimetakrylat (72869-86-4) H412 10-<25% | nej | nej | nej | nej | nej | nej | 1 |  |  | 3 | EUR | Februari-2022 | 10,54 | 90%
53 | 2 | Ampull |  | Plandent | 641084 | Tetric EvoFlow A4 kapslar | Tetric EvoFlow A4 kapslar | https://www.plandent.se/641084 | https://app.ecoonline.com/ecosuite/applic/shoplink/shoplink.php?msdsCid=1001574&viewForm=pdf&msdsInt=MD166627, MD161825,641060, 641061, 641062, 641063, 641064, 641065, 641066, 641067, 641068, 641069, 641070, 641080, 641081, 641082, 641083, 641085, 641084, 641086, MD128148, MD129771, MD129891&msdsLang=2 | osteril |  | 640.71 | g | 20 X 0.20 g | MDD IIa |  |  | komposit | nej | nej | nej | nej | nej | uretandimetakrylat (72869-86-4) H317 10-25%, Bis-GMA (36425-15-7) H317 10-25%, 1,10-dekandioldimetakrylat (6701-13-9) H317 3-10% | uretandimetakrylat (72869-86-4) H412 10-<25% | nej | nej | nej | nej | nej | nej | 1 |  |  | 3 | EUR | Februari-2022 | 10,54 | 90%
53 | 2 | Ampull |  | Plandent | 641080 | Tetric EvoFlow A1 kapslar | Tetric EvoFlow A1 kapslar | https://www.plandent.se/641080 | https://app.ecoonline.com/ecosuite/applic/shoplink/shoplink.php?msdsCid=1001574&viewForm=pdf&msdsInt=MD166627, MD161825,641060, 641061, 641062, 641063, 641064, 641065, 641066, 641067, 641068, 641069, 641070, 641080, 641081, 641082, 641083, 641085, 641084, 641086, MD128148, MD129771, MD129891&msdsLang=2 | osteril |  | 640.71 | g | 20 X 0.20 g | MDD IIa |  |  | komposit | nej | nej | nej | nej | nej | uretandimetakrylat (72869-86-4) H317 10-25%, Bis-GMA (36425-15-7) H317 10-25%, 1,10-dekandioldimetakrylat (6701-13-9) H317 3-10% | uretandimetakrylat (72869-86-4) H412 10-<25% | nej | nej | nej | nej | nej | nej | 1 |  |  | 3 | EUR | Februari-2022 | 10,54 | 90%
53 | 2 | Ampull |  | Plandent | 641081 | Tetric EvoFlow A2 kapslar | Tetric EvoFlow A2 kapslar | https://www.plandent.se/641081 | https://app.ecoonline.com/ecosuite/applic/shoplink/shoplink.php?msdsCid=1001574&viewForm=pdf&msdsInt=MD166627, MD161825,641060, 641061, 641062, 641063, 641064, 641065, 641066, 641067, 641068, 641069, 641070, 641080, 641081, 641082, 641083, 641085, 641084, 641086, MD128148, MD129771, MD129891&msdsLang=2 | osteril |  | 640.71 | g | 20 X 0.20 g | MDD IIa |  |  | komposit | nej | nej | nej | nej | nej | uretandimetakrylat (72869-86-4) H317 10-25%, Bis-GMA (36425-15-7) H317 10-25%, 1,10-dekandioldimetakrylat (6701-13-9) H317 3-10% | uretandimetakrylat (72869-86-4) H412 10-<25% | nej | nej | nej | nej | nej | nej | 1 |  |  | 3 | EUR | Februari-2022 | 10,54 | 90%
53 | 2 | Ampull |  | Plandent | MD161825 | Tetric EvoFlow A3,5 Dentin kapslar | Tetric EvoFlow A3,5 Dentin kapslar | https://www.plandent.se/MD161825 | https://app.ecoonline.com/ecosuite/applic/shoplink/shoplink.php?msdsCid=1001574&viewForm=pdf&msdsInt=MD166627, MD161825,641060, 641061, 641062, 641063, 641064, 641065, 641066, 641067, 641068, 641069, 641070, 641080, 641081, 641082, 641083, 641085, 641084, 641086, MD128148, MD129771, MD129891&msdsLang=2 | osteril |  | 640.71 | g | 20 X 0.20 g | MDD IIa |  |  | komposit | nej | nej | nej | nej | nej | uretandimetakrylat (72869-86-4) H317 10-25%, Bis-GMA (36425-15-7) H317 10-25%, 1,10-dekandioldimetakrylat (6701-13-9) H317 3-10% | uretandimetakrylat (72869-86-4) H412 10-<25% | nej | nej | nej | nej | nej | nej | 1 |  |  | 3 | EUR | Februari-2022 | 10,54 | 90%
53 | 2 | Ampull |  | Plandent | 641085 | Tetric EvoFlow B3 kapslar | Tetric EvoFlow B3 kapslar | https://www.plandent.se/641085 | https://app.ecoonline.com/ecosuite/applic/shoplink/shoplink.php?msdsCid=1001574&viewForm=pdf&msdsInt=MD166627, MD161825,641060, 641061, 641062, 641063, 641064, 641065, 641066, 641067, 641068, 641069, 641070, 641080, 641081, 641082, 641083, 641085, 641084, 641086, MD128148, MD129771, MD129891&msdsLang=2 | osteril |  | 640.71 | g | 20 X 0.20 g | MDD IIa |  |  | komposit | nej | nej | nej | nej | nej | uretandimetakrylat (72869-86-4) H317 10-25%, Bis-GMA (36425-15-7) H317 10-25%, 1,10-dekandioldimetakrylat (6701-13-9) H317 3-10% | uretandimetakrylat (72869-86-4) H412 10-<25% | nej | nej | nej | nej | nej | nej | 1 |  |  | 3 | EUR | Februari-2022 | 10,54 | 90%
53 | 2 | Ampull |  | Plandent | MD166627 | Tetric EvoFlow Bleach XL kapslar | Tetric EvoFlow Bleach XL kapslar | https://www.plandent.se/MD166627 | https://app.ecoonline.com/ecosuite/applic/shoplink/shoplink.php?msdsCid=1001574&viewForm=pdf&msdsInt=MD166627, MD161825,641060, 641061, 641062, 641063, 641064, 641065, 641066, 641067, 641068, 641069, 641070, 641080, 641081, 641082, 641083, 641085, 641084, 641086, MD128148, MD129771, MD129891&msdsLang=2 | osteril |  | 640.71 | g | 20 X 0.20 g | MDD IIa |  |  | komposit | nej | nej | nej | nej | nej | uretandimetakrylat (72869-86-4) H317 10-25%, Bis-GMA (36425-15-7) H317 10-25%, 1,10-dekandioldimetakrylat (6701-13-9) H317 3-10% | uretandimetakrylat (72869-86-4) H412 10-<25% | nej | nej | nej | nej | nej | nej | 1 |  |  | 3 | EUR | Februari-2022 | 10,54 | 90%
53 | 2 | Ampull |  | Plandent | 641086 | Tetric EvoFlow T kapslar | Tetric EvoFlow T kapslar | https://www.plandent.se/641086 | https://app.ecoonline.com/ecosuite/applic/shoplink/shoplink.php?msdsCid=1001574&viewForm=pdf&msdsInt=MD166627, MD161825,641060, 641061, 641062, 641063, 641064, 641065, 641066, 641067, 641068, 641069, 641070, 641080, 641081, 641082, 641083, 641085, 641084, 641086, MD128148, MD129771, MD129891&msdsLang=2 | osteril |  | 640.71 | g | 20 X 0.20 g | MDD IIa |  |  | komposit | nej | nej | nej | nej | nej | uretandimetakrylat (72869-86-4) H317 10-25%, Bis-GMA (36425-15-7) H317 10-25%, 1,10-dekandioldimetakrylat (6701-13-9) H317 3-10% | uretandimetakrylat (72869-86-4) H412 10-<25% | nej | nej | nej | nej | nej | nej | 1 |  |  | 3 | EUR | Februari-2022 | 10,54 | 90%
53 | 3 | Kanyler |  | Plandent | MD133397 | Kanyl 18G 1,2mm Luerlock Tetric EvoFlow | Kanyl 18G 1,2mm Luerlock Tetric EvoFlow | https://www.plandent.se/MD133397 |  | osteril |  | 119.15 | st | 1 X 20 st | Class_No |  |  | metall & plast | nej | nej | nej | nej | nej | uretandimetakrylat (72869-86-4) H317 10-25%, Bis-GMA (36425-15-7) H317 10-25%, 1,10-dekandioldimetakrylat (6701-13-9) H317 3-10% | uretandimetakrylat (72869-86-4) H412 10-<25% | nej | nej | nej | nej | nej | nej | 1 |  |  | 3 | EUR | Februari-2022 | 10,54 | 90%
54 |  | Universalkomposit Ljushärdande kerambaserad nanohybrid
54 | 1 | Kapsel |  | Plandent | MD133571 | Admira Fusion Caps A1 | Admira Fusion Caps A1 | https://www.plandent.se/MD133571 | https://app.ecoonline.com/ecosuite/applic/shoplink/shoplink.php?msdsCid=1001574&viewForm=pdf&msdsInt=MD164731, MD163780, MD163781, MD163782, MD162449, MD133539, MD133571, MD133572, MD133573, MD133574, MD133575, MD133576, MD133577, MD133578, MD133579, MD133580, MD133581, MD133582, MD133583, MD133585, MD133586, MD133587, MD133588, MD133589, MD133590, MD133616, MD133617, MD133618, MD133619, MD133620, MD133621, MD133622, MD133623, MD133624, MD133625, MD133626, MD133627, MD133628, MD133629, MD133630, MD133631, MD146205, MD148221&msdsLang=2 | osteril |  | 509.72 | g | 15 X 0.20 g | MDD IIa |  |  | komposit | nej | nej | nej | nej | nej | produkten är klassificerad h317 Inget ämne angivet | nej | nej | nej | nej | nej | nej | nej | 1 |  |  | 3 | EUR | Februari-2022 | 10,54 | 90%
54 | 1 | Kapsel |  | Plandent | MD133572 | Admira Fusion Caps A2 | Admira Fusion Caps A2 | https://www.plandent.se/MD133572 | https://app.ecoonline.com/ecosuite/applic/shoplink/shoplink.php?msdsCid=1001574&viewForm=pdf&msdsInt=MD164731, MD163780, MD163781, MD163782, MD162449, MD133539, MD133571, MD133572, MD133573, MD133574, MD133575, MD133576, MD133577, MD133578, MD133579, MD133580, MD133581, MD133582, MD133583, MD133585, MD133586, MD133587, MD133588, MD133589, MD133590, MD133616, MD133617, MD133618, MD133619, MD133620, MD133621, MD133622, MD133623, MD133624, MD133625, MD133626, MD133627, MD133628, MD133629, MD133630, MD133631, MD146205, MD148221&msdsLang=2 | osteril |  | 509.72 | g | 15 X 0.20 g | MDD IIa |  |  | komposit | nej | nej | nej | nej | nej | produkten är klassificerad h317 Inget ämne angivet | nej | nej | nej | nej | nej | nej | nej | 1 |  |  | 3 | EUR | Februari-2022 | 10,54 | 90%
54 | 1 | Kapsel |  | Plandent | MD133573 | Admira Fusion Caps A3 | Admira Fusion Caps A3 | https://www.plandent.se/MD133573 | https://app.ecoonline.com/ecosuite/applic/shoplink/shoplink.php?msdsCid=1001574&viewForm=pdf&msdsInt=MD164731, MD163780, MD163781, MD163782, MD162449, MD133539, MD133571, MD133572, MD133573, MD133574, MD133575, MD133576, MD133577, MD133578, MD133579, MD133580, MD133581, MD133582, MD133583, MD133585, MD133586, MD133587, MD133588, MD133589, MD133590, MD133616, MD133617, MD133618, MD133619, MD133620, MD133621, MD133622, MD133623, MD133624, MD133625, MD133626, MD133627, MD133628, MD133629, MD133630, MD133631, MD146205, MD148221&msdsLang=2 | osteril |  | 509.72 | g | 15 X 0.20 g | MDD IIa |  |  | komposit | nej | nej | nej | nej | nej | produkten är klassificerad h317 Inget ämne angivet | nej | nej | nej | nej | nej | nej | nej | 1 |  |  | 3 | EUR | Februari-2022 | 10,54 | 90%
54 | 1 | Kapsel |  | Plandent | MD133574 | Admira Fusion Caps A3,5 | Admira Fusion Caps A3,5 | https://www.plandent.se/MD133574 | https://app.ecoonline.com/ecosuite/applic/shoplink/shoplink.php?msdsCid=1001574&viewForm=pdf&msdsInt=MD164731, MD163780, MD163781, MD163782, MD162449, MD133539, MD133571, MD133572, MD133573, MD133574, MD133575, MD133576, MD133577, MD133578, MD133579, MD133580, MD133581, MD133582, MD133583, MD133585, MD133586, MD133587, MD133588, MD133589, MD133590, MD133616, MD133617, MD133618, MD133619, MD133620, MD133621, MD133622, MD133623, MD133624, MD133625, MD133626, MD133627, MD133628, MD133629, MD133630, MD133631, MD146205, MD148221&msdsLang=2 | osteril |  | 509.72 | g | 15 X 0.20 g | MDD IIa |  |  | komposit | nej | nej | nej | nej | nej | produkten är klassificerad h317 Inget ämne angivet | nej | nej | nej | nej | nej | nej | nej | 1 |  |  | 3 | EUR | Februari-2022 | 10,54 | 90%
54 | 1 | Kapsel |  | Plandent | MD133575 | Admira Fusion Caps A4 | Admira Fusion Caps A4 | https://www.plandent.se/MD133575 | https://app.ecoonline.com/ecosuite/applic/shoplink/shoplink.php?msdsCid=1001574&viewForm=pdf&msdsInt=MD164731, MD163780, MD163781, MD163782, MD162449, MD133539, MD133571, MD133572, MD133573, MD133574, MD133575, MD133576, MD133577, MD133578, MD133579, MD133580, MD133581, MD133582, MD133583, MD133585, MD133586, MD133587, MD133588, MD133589, MD133590, MD133616, MD133617, MD133618, MD133619, MD133620, MD133621, MD133622, MD133623, MD133624, MD133625, MD133626, MD133627, MD133628, MD133629, MD133630, MD133631, MD146205, MD148221&msdsLang=2 | osteril |  | 509.72 | g | 15 X 0.20 g | MDD IIa |  |  | komposit | nej | nej | nej | nej | nej | produkten är klassificerad h317 Inget ämne angivet | nej | nej | nej | nej | nej | nej | nej | 1 |  |  | 3 | EUR | Februari-2022 | 10,54 | 90%
54 | 1 | Kapsel |  | Plandent | MD133616 | Admira Fusion Caps B1 | Admira Fusion Caps B1 | https://www.plandent.se/MD133616 | https://app.ecoonline.com/ecosuite/applic/shoplink/shoplink.php?msdsCid=1001574&viewForm=pdf&msdsInt=MD164731, MD163780, MD163781, MD163782, MD162449, MD133539, MD133571, MD133572, MD133573, MD133574, MD133575, MD133576, MD133577, MD133578, MD133579, MD133580, MD133581, MD133582, MD133583, MD133585, MD133586, MD133587, MD133588, MD133589, MD133590, MD133616, MD133617, MD133618, MD133619, MD133620, MD133621, MD133622, MD133623, MD133624, MD133625, MD133626, MD133627, MD133628, MD133629, MD133630, MD133631, MD146205, MD148221&msdsLang=2 | osteril |  | 509.72 | g | 15 X 0.20 g | MDD IIa |  |  | komposit | nej | nej | nej | nej | nej | produkten är klassificerad h317 Inget ämne angivet | nej | nej | nej | nej | nej | nej | nej | 1 |  |  | 3 | EUR | Februari-2022 | 10,54 | 90%
54 | 1 | Kapsel |  | Plandent | MD133617 | Admira Fusion Caps B2 | Admira Fusion Caps B2 | https://www.plandent.se/MD133617 | https://app.ecoonline.com/ecosuite/applic/shoplink/shoplink.php?msdsCid=1001574&viewForm=pdf&msdsInt=MD164731, MD163780, MD163781, MD163782, MD162449, MD133539, MD133571, MD133572, MD133573, MD133574, MD133575, MD133576, MD133577, MD133578, MD133579, MD133580, MD133581, MD133582, MD133583, MD133585, MD133586, MD133587, MD133588, MD133589, MD133590, MD133616, MD133617, MD133618, MD133619, MD133620, MD133621, MD133622, MD133623, MD133624, MD133625, MD133626, MD133627, MD133628, MD133629, MD133630, MD133631, MD146205, MD148221&msdsLang=2 | osteril |  | 509.72 | g | 15 X 0.20 g | MDD IIa |  |  | komposit | nej | nej | nej | nej | nej | produkten är klassificerad h317 Inget ämne angivet | nej | nej | nej | nej | nej | nej | nej | 1 |  |  | 3 | EUR | Februari-2022 | 10,54 | 90%
54 | 1 | Kapsel |  | Plandent | MD133618 | Admira Fusion Caps B3 | Admira Fusion Caps B3 | https://www.plandent.se/MD133618 | https://app.ecoonline.com/ecosuite/applic/shoplink/shoplink.php?msdsCid=1001574&viewForm=pdf&msdsInt=MD164731, MD163780, MD163781, MD163782, MD162449, MD133539, MD133571, MD133572, MD133573, MD133574, MD133575, MD133576, MD133577, MD133578, MD133579, MD133580, MD133581, MD133582, MD133583, MD133585, MD133586, MD133587, MD133588, MD133589, MD133590, MD133616, MD133617, MD133618, MD133619, MD133620, MD133621, MD133622, MD133623, MD133624, MD133625, MD133626, MD133627, MD133628, MD133629, MD133630, MD133631, MD146205, MD148221&msdsLang=2 | osteril |  | 509.72 | g | 15 X 0.20 g | MDD IIa |  |  | komposit | nej | nej | nej | nej | nej | produkten är klassificerad h317 Inget ämne angivet | nej | nej | nej | nej | nej | nej | nej | 1 |  |  | 3 | EUR | Februari-2022 | 10,54 | 90%
54 | 1 | Kapsel |  | Plandent | MD133619 | Admira Fusion Caps C2 | Admira Fusion Caps C2 | https://www.plandent.se/MD133619 | https://app.ecoonline.com/ecosuite/applic/shoplink/shoplink.php?msdsCid=1001574&viewForm=pdf&msdsInt=MD164731, MD163780, MD163781, MD163782, MD162449, MD133539, MD133571, MD133572, MD133573, MD133574, MD133575, MD133576, MD133577, MD133578, MD133579, MD133580, MD133581, MD133582, MD133583, MD133585, MD133586, MD133587, MD133588, MD133589, MD133590, MD133616, MD133617, MD133618, MD133619, MD133620, MD133621, MD133622, MD133623, MD133624, MD133625, MD133626, MD133627, MD133628, MD133629, MD133630, MD133631, MD146205, MD148221&msdsLang=2 | osteril |  | 509.72 | g | 15 X 0.20 g | MDD IIa |  |  | komposit | nej | nej | nej | nej | nej | produkten är klassificerad h317 Inget ämne angivet | nej | nej | nej | nej | nej | nej | nej | 1 |  |  | 3 | EUR | Februari-2022 | 10,54 | 90%
54 | 1 | Kapsel |  | Plandent | MD133620 | Admira Fusion Caps D3 | Admira Fusion Caps D3 | https://www.plandent.se/MD133620 | https://app.ecoonline.com/ecosuite/applic/shoplink/shoplink.php?msdsCid=1001574&viewForm=pdf&msdsInt=MD164731, MD163780, MD163781, MD163782, MD162449, MD133539, MD133571, MD133572, MD133573, MD133574, MD133575, MD133576, MD133577, MD133578, MD133579, MD133580, MD133581, MD133582, MD133583, MD133585, MD133586, MD133587, MD133588, MD133589, MD133590, MD133616, MD133617, MD133618, MD133619, MD133620, MD133621, MD133622, MD133623, MD133624, MD133625, MD133626, MD133627, MD133628, MD133629, MD133630, MD133631, MD146205, MD148221&msdsLang=2 | osteril |  | 509.72 | g | 15 X 0.20 g | MDD IIa |  |  | komposit | nej | nej | nej | nej | nej | produkten är klassificerad h317 Inget ämne angivet | nej | nej | nej | nej | nej | nej | nej | 1 |  |  | 3 | EUR | Februari-2022 | 10,54 | 90%
54 | 1 | Kapsel |  | Plandent | MD133621 | Admira Fusion Caps OA1 | Admira Fusion Caps OA1 | https://www.plandent.se/MD133621 | https://app.ecoonline.com/ecosuite/applic/shoplink/shoplink.php?msdsCid=1001574&viewForm=pdf&msdsInt=MD164731, MD163780, MD163781, MD163782, MD162449, MD133539, MD133571, MD133572, MD133573, MD133574, MD133575, MD133576, MD133577, MD133578, MD133579, MD133580, MD133581, MD133582, MD133583, MD133585, MD133586, MD133587, MD133588, MD133589, MD133590, MD133616, MD133617, MD133618, MD133619, MD133620, MD133621, MD133622, MD133623, MD133624, MD133625, MD133626, MD133627, MD133628, MD133629, MD133630, MD133631, MD146205, MD148221&msdsLang=2 | osteril |  | 509.72 | g | 15 X 0.20 g | MDD IIa |  |  | komposit | nej | nej | nej | nej | nej | produkten är klassificerad h317 Inget ämne angivet | nej | nej | nej | nej | nej | nej | nej | 1 |  |  | 3 | EUR | Februari-2022 | 10,54 | 90%
54 | 1 | Kapsel |  | Plandent | MD163780 | Admira Fusion Caps OA2 | Admira Fusion Caps OA2 | https://www.plandent.se/MD163780 | https://app.ecoonline.com/ecosuite/applic/shoplink/shoplink.php?msdsCid=1001574&viewForm=pdf&msdsInt=MD164731, MD163780, MD163781, MD163782, MD162449, MD133539, MD133571, MD133572, MD133573, MD133574, MD133575, MD133576, MD133577, MD133578, MD133579, MD133580, MD133581, MD133582, MD133583, MD133585, MD133586, MD133587, MD133588, MD133589, MD133590, MD133616, MD133617, MD133618, MD133619, MD133620, MD133621, MD133622, MD133623, MD133624, MD133625, MD133626, MD133627, MD133628, MD133629, MD133630, MD133631, MD146205, MD148221&msdsLang=2 | osteril |  | 509.72 | g | 15 X 0.20 g | MDD IIa |  |  | komposit | nej | nej | nej | nej | nej | produkten är klassificerad h317 Inget ämne angivet | nej | nej | nej | nej | nej | nej | nej | 1 |  |  | 3 | EUR | Februari-2022 | 10,54 | 90%
54 | 1 | Kapsel |  | Plandent | MD133580 | Admira Fusion Caps OA3 | Admira Fusion Caps OA3 | https://www.plandent.se/MD133580 | https://app.ecoonline.com/ecosuite/applic/shoplink/shoplink.php?msdsCid=1001574&viewForm=pdf&msdsInt=MD164731, MD163780, MD163781, MD163782, MD162449, MD133539, MD133571, MD133572, MD133573, MD133574, MD133575, MD133576, MD133577, MD133578, MD133579, MD133580, MD133581, MD133582, MD133583, MD133585, MD133586, MD133587, MD133588, MD133589, MD133590, MD133616, MD133617, MD133618, MD133619, MD133620, MD133621, MD133622, MD133623, MD133624, MD133625, MD133626, MD133627, MD133628, MD133629, MD133630, MD133631, MD146205, MD148221&msdsLang=2 | osteril |  | 509.72 | g | 15 X 0.20 g | MDD IIa |  |  | komposit | nej | nej | nej | nej | nej | produkten är klassificerad h317 Inget ämne angivet | nej | nej | nej | nej | nej | nej | nej | 1 |  |  | 3 | EUR | Februari-2022 | 10,54 | 90%
54 | 1 | Kapsel |  | Plandent | MD163781 | Admira Fusion Caps OA3,5 | Admira Fusion Caps OA3,5 | https://www.plandent.se/MD163781 | https://app.ecoonline.com/ecosuite/applic/shoplink/shoplink.php?msdsCid=1001574&viewForm=pdf&msdsInt=MD164731, MD163780, MD163781, MD163782, MD162449, MD133539, MD133571, MD133572, MD133573, MD133574, MD133575, MD133576, MD133577, MD133578, MD133579, MD133580, MD133581, MD133582, MD133583, MD133585, MD133586, MD133587, MD133588, MD133589, MD133590, MD133616, MD133617, MD133618, MD133619, MD133620, MD133621, MD133622, MD133623, MD133624, MD133625, MD133626, MD133627, MD133628, MD133629, MD133630, MD133631, MD146205, MD148221&msdsLang=2 | osteril |  | 509.72 | g | 15 X 0.20 g | MDD IIa |  |  | komposit | nej | nej | nej | nej | nej | produkten är klassificerad h317 Inget ämne angivet | nej | nej | nej | nej | nej | nej | nej | 1 |  |  | 3 | EUR | Februari-2022 | 10,54 | 90%
54 | 1 | Kapsel |  | Plandent | MD133622 | Admira Fusion Caps BL | Admira Fusion Caps BL | https://www.plandent.se/MD133622 | https://app.ecoonline.com/ecosuite/applic/shoplink/shoplink.php?msdsCid=1001574&viewForm=pdf&msdsInt=MD164731, MD163780, MD163781, MD163782, MD162449, MD133539, MD133571, MD133572, MD133573, MD133574, MD133575, MD133576, MD133577, MD133578, MD133579, MD133580, MD133581, MD133582, MD133583, MD133585, MD133586, MD133587, MD133588, MD133589, MD133590, MD133616, MD133617, MD133618, MD133619, MD133620, MD133621, MD133622, MD133623, MD133624, MD133625, MD133626, MD133627, MD133628, MD133629, MD133630, MD133631, MD146205, MD148221&msdsLang=2 | osteril |  | 509.72 | g | 15 X 0.20 g | MDD IIa |  |  | komposit | nej | nej | nej | nej | nej | produkten är klassificerad h317 Inget ämne angivet | nej | nej | nej | nej | nej | nej | nej | 1 |  |  | 3 | EUR | Februari-2022 | 10,54 | 90%
54 | 1 | Kapsel |  | Plandent | MD133578 | Admira Fusion Caps GA3,25 | Admira Fusion Caps GA3,25 | https://www.plandent.se/MD133578 | https://app.ecoonline.com/ecosuite/applic/shoplink/shoplink.php?msdsCid=1001574&viewForm=pdf&msdsInt=MD164731, MD163780, MD163781, MD163782, MD162449, MD133539, MD133571, MD133572, MD133573, MD133574, MD133575, MD133576, MD133577, MD133578, MD133579, MD133580, MD133581, MD133582, MD133583, MD133585, MD133586, MD133587, MD133588, MD133589, MD133590, MD133616, MD133617, MD133618, MD133619, MD133620, MD133621, MD133622, MD133623, MD133624, MD133625, MD133626, MD133627, MD133628, MD133629, MD133630, MD133631, MD146205, MD148221&msdsLang=2 | osteril |  | 509.72 | g | 15 X 0.20 g | MDD IIa |  |  | komposit | nej | nej | nej | nej | nej | produkten är klassificerad h317 Inget ämne angivet | nej | nej | nej | nej | nej | nej | nej | 1 |  |  | 3 | EUR | Februari-2022 | 10,54 | 90%
54 | 1 | Kapsel |  | Plandent | MD163782 | Admira Fusion Caps GA5 | Admira Fusion Caps GA5 | https://www.plandent.se/MD163782 | https://app.ecoonline.com/ecosuite/applic/shoplink/shoplink.php?msdsCid=1001574&viewForm=pdf&msdsInt=MD164731, MD163780, MD163781, MD163782, MD162449, MD133539, MD133571, MD133572, MD133573, MD133574, MD133575, MD133576, MD133577, MD133578, MD133579, MD133580, MD133581, MD133582, MD133583, MD133585, MD133586, MD133587, MD133588, MD133589, MD133590, MD133616, MD133617, MD133618, MD133619, MD133620, MD133621, MD133622, MD133623, MD133624, MD133625, MD133626, MD133627, MD133628, MD133629, MD133630, MD133631, MD146205, MD148221&msdsLang=2 | osteril |  | 509.72 | g | 15 X 0.20 g | MDD IIa |  |  | komposit | nej | nej | nej | nej | nej | produkten är klassificerad h317 Inget ämne angivet | nej | nej | nej | nej | nej | nej | nej | 1 |  |  | 3 | EUR | Februari-2022 | 10,54 | 90%
54 | 1 | Kapsel |  | Plandent | MD133623 | Admira Fusion Caps Incisal | Admira Fusion Caps Incisal | https://www.plandent.se/MD133623 | https://app.ecoonline.com/ecosuite/applic/shoplink/shoplink.php?msdsCid=1001574&viewForm=pdf&msdsInt=MD164731, MD163780, MD163781, MD163782, MD162449, MD133539, MD133571, MD133572, MD133573, MD133574, MD133575, MD133576, MD133577, MD133578, MD133579, MD133580, MD133581, MD133582, MD133583, MD133585, MD133586, MD133587, MD133588, MD133589, MD133590, MD133616, MD133617, MD133618, MD133619, MD133620, MD133621, MD133622, MD133623, MD133624, MD133625, MD133626, MD133627, MD133628, MD133629, MD133630, MD133631, MD146205, MD148221&msdsLang=2 | osteril |  | 509.72 | g | 15 X 0.20 g | MDD IIa |  |  | komposit | nej | nej | nej | nej | nej | produkten är klassificerad h317 Inget ämne angivet | nej | nej | nej | nej | nej | nej | nej | 1 |  |  | 3 | EUR | Februari-2022 | 10,54 | 90%
54 | 2 | Spruta |  | Plandent | MD148207 | Admira Fusion Flow A1 spruta | Admira Fusion Flow A1 spruta | https://www.plandent.se/MD148207 | https://app.ecoonline.com/ecosuite/applic/shoplink/shoplink.php?msdsCid=1001574&viewForm=pdf&msdsInt=MD148197,MD148200,MD148201,MD148202,MD148203,MD148204,MD148206,MD148207,MD148208,&msdsLang=2 | osteril |  | 584.31 | g | 2 X 2 g | MDD IIa |  |  | komposit | 0 | 0 | 0 | 0 | 0 | 0 | 0 | 0 | 0 | 0 | 0 | 0 | 0 | 1 |  |  | 3 | EUR | Februari-2022 | 10,54 | 90%
54 | 2 | Spruta |  | Plandent | MD148203 | Admira Fusion Flow A2 spruta | Admira Fusion Flow A2 spruta | https://www.plandent.se/MD148203 | https://app.ecoonline.com/ecosuite/applic/shoplink/shoplink.php?msdsCid=1001574&viewForm=pdf&msdsInt=MD148197,MD148200,MD148201,MD148202,MD148203,MD148204,MD148206,MD148207,MD148208,&msdsLang=2 | osteril |  | 584.31 | g | 2 X 2 g | MDD IIa |  |  | komposit | 0 | 0 | 0 | 0 | 0 | 0 | 0 | 0 | 0 | 0 | 0 | 0 | 0 | 1 |  |  | 3 | EUR | Februari-2022 | 10,54 | 90%
54 | 2 | Spruta |  | Plandent | MD148204 | Admira Fusion Flow A3 spruta | Admira Fusion Flow A3 spruta | https://www.plandent.se/MD148204 | https://app.ecoonline.com/ecosuite/applic/shoplink/shoplink.php?msdsCid=1001574&viewForm=pdf&msdsInt=MD148197,MD148200,MD148201,MD148202,MD148203,MD148204,MD148206,MD148207,MD148208,&msdsLang=2 | osteril |  | 584.31 | g | 2 X 2 g | MDD IIa |  |  | komposit | 0 | 0 | 0 | 0 | 0 | 0 | 0 | 0 | 0 | 0 | 0 | 0 | 0 | 1 |  |  | 3 | EUR | Februari-2022 | 10,54 | 90%
54 | 2 | Spruta |  | Plandent | MD148206 | Admira Fusion Flow A3,5 spruta | Admira Fusion Flow A3,5 spruta | https://www.plandent.se/MD148206 | https://app.ecoonline.com/ecosuite/applic/shoplink/shoplink.php?msdsCid=1001574&viewForm=pdf&msdsInt=MD148197,MD148200,MD148201,MD148202,MD148203,MD148204,MD148206,MD148207,MD148208,&msdsLang=2 | osteril |  | 584.31 | g | 2 X 2 g | MDD IIa |  |  | komposit | 0 | 0 | 0 | 0 | 0 | 0 | 0 | 0 | 0 | 0 | 0 | 0 | 0 | 1 |  |  | 3 | EUR | Februari-2022 | 10,54 | 90%
54 | 2 | Spruta |  | Plandent | MD148208 | Admira Fusion Flow A4 spruta | Admira Fusion Flow A4 spruta | https://www.plandent.se/MD148208 | https://app.ecoonline.com/ecosuite/applic/shoplink/shoplink.php?msdsCid=1001574&viewForm=pdf&msdsInt=MD148197,MD148200,MD148201,MD148202,MD148203,MD148204,MD148206,MD148207,MD148208,&msdsLang=2 | osteril |  | 584.31 | g | 2 X 2 g | MDD IIa |  |  | komposit | 0 | 0 | 0 | 0 | 0 | 0 | 0 | 0 | 0 | 0 | 0 | 0 | 0 | 1 |  |  | 3 | EUR | Februari-2022 | 10,54 | 90%
54 | 2 | Spruta |  | Plandent | MD148209 | Admira Fusion Flow B1 spruta | Admira Fusion Flow B1 spruta | https://www.plandent.se/MD148209 | https://app.ecoonline.com/ecosuite/applic/shoplink/shoplink.php?msdsCid=1001574&viewForm=pdf&msdsInt=MD148197,MD148200,MD148201,MD148202,MD148203,MD148204,MD148206,MD148207,MD148208,&msdsLang=2 | osteril |  | 584.31 | g | 2 X 2 g | MDD IIa |  |  | komposit | 0 | 0 | 0 | 0 | 0 | 0 | 0 | 0 | 0 | 0 | 0 | 0 | 0 | 1 |  |  | 3 | EUR | Februari-2022 | 10,54 | 90%
54 | 2 | Spruta |  | Plandent | MD148210 | Admira Fusion Flow B2 spruta | Admira Fusion Flow B2 spruta | https://www.plandent.se/MD148210 | https://app.ecoonline.com/ecosuite/applic/shoplink/shoplink.php?msdsCid=1001574&viewForm=pdf&msdsInt=MD148197,MD148200,MD148201,MD148202,MD148203,MD148204,MD148206,MD148207,MD148208,&msdsLang=2 | osteril |  | 584.31 | g | 2 X 2 g | MDD IIa |  |  | komposit | 0 | 0 | 0 | 0 | 0 | 0 | 0 | 0 | 0 | 0 | 0 | 0 | 0 | 1 |  |  | 3 | EUR | Februari-2022 | 10,54 | 90%
54 | 2 | Spruta |  | Plandent | MD148201 | Admira Fusion Flow BL spruta | Admira Fusion Flow BL spruta | https://www.plandent.se/MD148201 | https://app.ecoonline.com/ecosuite/applic/shoplink/shoplink.php?msdsCid=1001574&viewForm=pdf&msdsInt=MD148197,MD148200,MD148201,MD148202,MD148203,MD148204,MD148206,MD148207,MD148208,&msdsLang=2 | osteril |  | 584.31 | g | 2 X 2 g | MDD IIa |  |  | komposit | 0 | 0 | 0 | 0 | 0 | 0 | 0 | 0 | 0 | 0 | 0 | 0 | 0 | 1 |  |  | 3 | EUR | Februari-2022 | 10,54 | 90%
54 | 2 | Spruta |  | Plandent | MD148211 | Admira Fusion Flow C2 spruta | Admira Fusion Flow C2 spruta | https://www.plandent.se/MD148211 | https://app.ecoonline.com/ecosuite/applic/shoplink/shoplink.php?msdsCid=1001574&viewForm=pdf&msdsInt=MD148197,MD148200,MD148201,MD148202,MD148203,MD148204,MD148206,MD148207,MD148208,&msdsLang=2 | osteril |  | 584.31 | g | 2 X 2 g | MDD IIa |  |  | komposit | 0 | 0 | 0 | 0 | 0 | 0 | 0 | 0 | 0 | 0 | 0 | 0 | 0 | 1 |  |  | 3 | EUR | Februari-2022 | 10,54 | 90%
54 | 2 | Spruta |  | Plandent | MD148200 | Admira Fusion Flow Incisal spruta | Admira Fusion Flow Incisal spruta | https://www.plandent.se/MD148200 | https://app.ecoonline.com/ecosuite/applic/shoplink/shoplink.php?msdsCid=1001574&viewForm=pdf&msdsInt=MD148197,MD148200,MD148201,MD148202,MD148203,MD148204,MD148206,MD148207,MD148208,&msdsLang=2 | osteril |  | 584.31 | g | 2 X 2 g | MDD IIa |  |  | komposit | 0 | 0 | 0 | 0 | 0 | 0 | 0 | 0 | 0 | 0 | 0 | 0 | 0 | 1 |  |  | 3 | EUR | Februari-2022 | 10,54 | 90%
54 | 2 | Spruta |  | Plandent | MD148212 | Admira Fusion Flow OA2 spruta | Admira Fusion Flow OA2 spruta | https://www.plandent.se/MD148212 | https://app.ecoonline.com/ecosuite/applic/shoplink/shoplink.php?msdsCid=1001574&viewForm=pdf&msdsInt=MD148197,MD148200,MD148201,MD148202,MD148203,MD148204,MD148206,MD148207,MD148208,&msdsLang=2 | osteril |  | 584.31 | g | 2 X 2 g | MDD IIa |  |  | komposit | 0 | 0 | 0 | 0 | 0 | 0 | 0 | 0 | 0 | 0 | 0 | 0 | 0 | 1 |  |  | 3 | EUR | Februari-2022 | 10,54 | 90%
54 | 2 | Spruta |  | Plandent | MD148202 | Admira Fusion Flow WO spruta | Admira Fusion Flow WO spruta | https://www.plandent.se/MD148202 | https://app.ecoonline.com/ecosuite/applic/shoplink/shoplink.php?msdsCid=1001574&viewForm=pdf&msdsInt=MD148197,MD148200,MD148201,MD148202,MD148203,MD148204,MD148206,MD148207,MD148208,&msdsLang=2 | osteril |  | 584.31 | g | 2 X 2 g | MDD IIa |  |  | komposit | 0 | 0 | 0 | 0 | 0 | 0 | 0 | 0 | 0 | 0 | 0 | 0 | 0 | 1 |  |  | 3 | EUR | Februari-2022 | 10,54 | 90%
54 | 3 | Kapsel |  | Plandent | MD146205 | Admira Fusion x-tra Caps universal | Admira Fusion x-tra Caps universal | https://www.plandent.se/MD146205 | https://app.ecoonline.com/ecosuite/applic/shoplink/shoplink.php?msdsCid=1001574&viewForm=pdf&msdsInt=MD164731, MD163780, MD163781, MD163782, MD162449, MD133539, MD133571, MD133572, MD133573, MD133574, MD133575, MD133576, MD133577, MD133578, MD133579, MD133580, MD133581, MD133582, MD133583, MD133585, MD133586, MD133587, MD133588, MD133589, MD133590, MD133616, MD133617, MD133618, MD133619, MD133620, MD133621, MD133622, MD133623, MD133624, MD133625, MD133626, MD133627, MD133628, MD133629, MD133630, MD133631, MD146205, MD148221&msdsLang=2 | osteril |  | 509.72 | g | 15 X 0.20 g | MDD IIa |  |  | komposit | nej | nej | nej | nej | nej | produkten är klassificerad h317 Inget ämne angivet | nej | nej | nej | nej | nej | nej | nej | 1 |  |  | 3 | EUR | Februari-2022 | 10,54 | 90%
54 | 4 | Kanyler |  | Plandent | 510118 | Kanyl 19G 1,1x13mm svart böjd f flowmaterial | Kanyl 19G 1,1x13mm svart böjd f flowmaterial | https://www.plandent.se/510118 |  | osteril |  | 107.05 | st | 1 X 100 st | Class_I |  |  | metall & plast | 0 | 0 | 0 | 0 | 0 | 0 | 0 | 0 | 0 | 0 | 0 | 0 | 0 | 1 |  |  | 3 | EUR | Februari-2022 | 10,54 | 90%
58 |  | Flytande komposit för fyllningar anteriort och posteriort
58 | 1 | Spruta |  | GAMA Dental AB | 3321-EU | Clearfil Majesty ES Flow High A1, 2,7 g i spruta | Clearfil Majesty ES Flow High A1, 2,7 g i spruta | https://www.gama.se/article/3321-EU | https://app.ecoonline.com/ecosuite/applic/shoplink/shoplink.php?msdsCid=1016879&viewForm=pdf&msdsEr=3321-EU&msdsLang=2 | Osteril |  | 307.52 | frp | 2,7g | MDR - Class IIa |  |  | Silaniserat bariumglasfiller | Nej | Nej | Nej | Nej | Nej | Nej | Nej | Nej | Nej | Nej | Nej | Nej | Nej | 1 | 1 | 1 | 5 | EUR | 2022-02 | 10,5422 | 90%
58 | 1 | Spruta |  | GAMA Dental AB | 3322-EU | Clearfil Majesty ES Flow High A2, 2,7 g i spruta | Clearfil Majesty ES Flow High A2, 2,7 g i spruta | https://www.gama.se/article/3322-EU | https://app.ecoonline.com/ecosuite/applic/shoplink/shoplink.php?msdsCid=1016879&viewForm=pdf&msdsEr=3322-EU&msdsLang=2 | Osteril |  | 307.52 | frp | 2,7g | MDR - Class IIa |  |  | Silaniserat bariumglasfiller | Nej | Nej | Nej | Nej | Nej | Nej | Nej | Nej | Nej | Nej | Nej | Nej | Nej | 1 | 1 | 1 | 5 | EUR | 2022-02 | 10,5422 | 90%
58 | 1 | Spruta |  | GAMA Dental AB | 3323-EU | Clearfil Majesty ES Flow High A3, 2,7 g i spruta | Clearfil Majesty ES Flow High A3, 2,7 g i spruta | https://www.gama.se/article/3323-EU | https://app.ecoonline.com/ecosuite/applic/shoplink/shoplink.php?msdsCid=1016879&viewForm=pdf&msdsEr=3323-EU&msdsLang=2 | Osteril |  | 307.52 | frp | 2,7g | MDR - Class IIa |  |  | Silaniserat bariumglasfiller | Nej | Nej | Nej | Nej | Nej | Nej | Nej | Nej | Nej | Nej | Nej | Nej | Nej | 1 | 1 | 1 | 5 | EUR | 2022-02 | 10,5422 | 90%
58 | 1 | Spruta |  | GAMA Dental AB | 3324-EU | Clearfil Majesty ES Flow High A2D, 2,7 g i spruta | Clearfil Majesty ES Flow High A2D, 2,7 g i spruta | https://www.gama.se/article/3324-EU | https://app.ecoonline.com/ecosuite/applic/shoplink/shoplink.php?msdsCid=1016879&viewForm=pdf&msdsEr=3324-EU&msdsLang=2 | Osteril |  | 307.52 | frp | 2,7g | MDR - Class IIa |  |  | Silaniserat bariumglasfiller | Nej | Nej | Nej | Nej | Nej | Nej | Nej | Nej | Nej | Nej | Nej | Nej | Nej | 1 | 1 | 1 | 5 | EUR | 2022-02 | 10,5422 | 90%
58 | 1 | Spruta |  | GAMA Dental AB | 3325-EU | Clearfil Majesty ES Flow High A3D, 2,7 g i spruta | Clearfil Majesty ES Flow High A3D, 2,7 g i spruta | https://www.gama.se/article/3325-EU | https://app.ecoonline.com/ecosuite/applic/shoplink/shoplink.php?msdsCid=1016879&viewForm=pdf&msdsEr=3325-EU&msdsLang=2 | Osteril |  | 307.52 | frp | 2,7g | MDR - Class IIa |  |  | Silaniserat bariumglasfiller | Nej | Nej | Nej | Nej | Nej | Nej | Nej | Nej | Nej | Nej | Nej | Nej | Nej | 1 | 1 | 1 | 5 | EUR | 2022-02 | 10,5422 | 90%
58 | 2 | Spruta |  | GAMA Dental AB | 3301-EU | Clearfil Majesty ES Flow Low A1, 2,7 g i spruta | Clearfil Majesty ES Flow Low A1, 2,7 g i spruta | https://www.gama.se/article/3301-EU | https://app.ecoonline.com/ecosuite/applic/shoplink/shoplink.php?msdsCid=1016879&viewForm=pdf&msdsEr=3301-EU&msdsLang=2 | Osteril |  | 307.52 | frp | 2,7g | MDR - Class IIa |  |  | Silaniserat bariumglasfiller | Nej | Nej | Nej | Nej | Nej | Nej | Nej | Nej | Nej | Nej | Nej | Nej | Nej | 1 | 1 | 1 | 5 | EUR | 2022-02 | 10,5422 | 90%
58 | 2 | Spruta |  | GAMA Dental AB | 3302-EU | Clearfil Majesty ES Flow Low A2, 2,7 g i spruta | Clearfil Majesty ES Flow Low A2, 2,7 g i spruta | https://www.gama.se/article/3302-EU | https://app.ecoonline.com/ecosuite/applic/shoplink/shoplink.php?msdsCid=1016879&viewForm=pdf&msdsEr=3302-EU&msdsLang=2 | Osteril |  | 307.52 | frp | 2,7g | MDR - Class IIa |  |  | Silaniserat bariumglasfiller | Nej | Nej | Nej | Nej | Nej | Nej | Nej | Nej | Nej | Nej | Nej | Nej | Nej | 1 | 1 | 1 | 5 | EUR | 2022-02 | 10,5422 | 90%
58 | 2 | Spruta |  | GAMA Dental AB | 3303-EU | Clearfil Majesty ES Flow Low A3, 2,7 g i spruta | Clearfil Majesty ES Flow Low A3, 2,7 g i spruta | https://www.gama.se/article/3303-EU | https://app.ecoonline.com/ecosuite/applic/shoplink/shoplink.php?msdsCid=1016879&viewForm=pdf&msdsEr=3303-EU&msdsLang=2 | Osteril |  | 307.52 | frp | 2,7g | MDR - Class IIa |  |  | Silaniserat bariumglasfiller | Nej | Nej | Nej | Nej | Nej | Nej | Nej | Nej | Nej | Nej | Nej | Nej | Nej | 1 | 1 | 1 | 5 | EUR | 2022-02 | 10,5422 | 90%
58 | 2 | Spruta |  | GAMA Dental AB | 3304-EU | Clearfil Majesty ES Flow Low A3,5, 2,7 g i spruta | Clearfil Majesty ES Flow Low A3,5, 2,7 g i spruta | https://www.gama.se/article/3304-EU | https://app.ecoonline.com/ecosuite/applic/shoplink/shoplink.php?msdsCid=1016879&viewForm=pdf&msdsEr=3304-EU&msdsLang=2 | Osteril |  | 307.52 | frp | 2,7g | MDR - Class IIa |  |  | Silaniserat bariumglasfiller | Nej | Nej | Nej | Nej | Nej | Nej | Nej | Nej | Nej | Nej | Nej | Nej | Nej | 1 | 1 | 1 | 5 | EUR | 2022-02 | 10,5422 | 90%
58 | 2 | Spruta |  | GAMA Dental AB | 3305-EU | Clearfil Majesty ES Flow Low A4, 2,7 g i spruta | Clearfil Majesty ES Flow Low A4, 2,7 g i spruta | https://www.gama.se/article/3305-EU | https://app.ecoonline.com/ecosuite/applic/shoplink/shoplink.php?msdsCid=1016879&viewForm=pdf&msdsEr=3305-EU&msdsLang=2 | Osteril |  | 307.52 | frp | 2,7g | MDR - Class IIa |  |  | Silaniserat bariumglasfiller | Nej | Nej | Nej | Nej | Nej | Nej | Nej | Nej | Nej | Nej | Nej | Nej | Nej | 1 | 1 | 1 | 5 | EUR | 2022-02 | 10,5422 | 90%
58 | 2 | Spruta |  | GAMA Dental AB | 3306-EU | Clearfil Majesty ES Flow Low KA6, 2,7 g i spruta | Clearfil Majesty ES Flow Low KA6, 2,7 g i spruta | https://www.gama.se/article/3306-EU | https://app.ecoonline.com/documents/msds/1011203/21030730_286_12c0dfdfaca4664a965e4f2da1f27aff.pdf | Osteril |  | 307.52 | frp | 2,7g | MDR - Class IIa |  |  | Silaniserat bariumglasfiller | Nej | Nej | Nej | Nej | Nej | Nej | Nej | Nej | Nej | Nej | Nej | Nej | Nej | 1 | 1 | 1 | 5 | EUR | 2022-02 | 10,5422 | 90%
58 | 2 | Spruta |  | GAMA Dental AB | 3307-EU | Clearfil Majesty ES Flow Low B1, 2,7 g i spruta | Clearfil Majesty ES Flow Low B1, 2,7 g i spruta | https://www.gama.se/article/3307-EU | https://app.ecoonline.com/ecosuite/applic/shoplink/shoplink.php?msdsCid=1016879&viewForm=pdf&msdsEr=3307-EU&msdsLang=2 | Osteril |  | 307.52 | frp | 2,7g | MDR - Class IIa |  |  | Silaniserat bariumglasfiller | Nej | Nej | Nej | Nej | Nej | Nej | Nej | Nej | Nej | Nej | Nej | Nej | Nej | 1 | 1 | 1 | 5 | EUR | 2022-02 | 10,5422 | 90%
58 | 2 | Spruta |  | GAMA Dental AB | 3308-EU | Clearfil Majesty ES Flow Low B2, 2,7 g i spruta | Clearfil Majesty ES Flow Low B2, 2,7 g i spruta | https://www.gama.se/article/3308-EU | https://app.ecoonline.com/ecosuite/applic/shoplink/shoplink.php?msdsCid=1016879&viewForm=pdf&msdsEr=3308-EU&msdsLang=2 | Osteril |  | 307.52 | frp | 2,7g | MDR - Class IIa |  |  | Silaniserat bariumglasfiller | Nej | Nej | Nej | Nej | Nej | Nej | Nej | Nej | Nej | Nej | Nej | Nej | Nej | 1 | 1 | 1 | 5 | EUR | 2022-02 | 10,5422 | 90%
58 | 2 | Spruta |  | GAMA Dental AB | 3309-EU | Clearfil Majesty ES Flow Low XW, 2,7 g i spruta | Clearfil Majesty ES Flow Low XW, 2,7 g i spruta | https://www.gama.se/article/3309-EU | https://app.ecoonline.com/ecosuite/applic/shoplink/shoplink.php?msdsCid=1016879&viewForm=pdf&msdsEr=3309-EU&msdsLang=2 | Osteril |  | 307.52 | frp | 2,7g | MDR - Class IIa |  |  | Silaniserat bariumglasfiller | Nej | Nej | Nej | Nej | Nej | Nej | Nej | Nej | Nej | Nej | Nej | Nej | Nej | 1 | 1 | 1 | 5 | EUR | 2022-02 | 10,5422 | 90%
58 | 2 | Spruta |  | GAMA Dental AB | 3312-EU | Clearfil Majesty ES Flow Low W, 2,7 g i spruta | Clearfil Majesty ES Flow Low W, 2,7 g i spruta | https://www.gama.se/article/3312-EU | https://app.ecoonline.com/ecosuite/applic/shoplink/shoplink.php?msdsCid=1016879&viewForm=pdf&msdsEr=3312-EU&msdsLang=2 | Osteril |  | 307.52 | frp | 2,7g | MDR - Class IIa |  |  | Silaniserat bariumglasfiller | Nej | Nej | Nej | Nej | Nej | Nej | Nej | Nej | Nej | Nej | Nej | Nej | Nej | 1 | 1 | 1 | 5 | EUR | 2022-02 | 10,5422 | 90%
58 | 2 | Spruta |  | GAMA Dental AB | 3310-EU | Clearfil Majesty ES Flow Low A2D, 2,7 g i spruta | Clearfil Majesty ES Flow Low A2D, 2,7 g i spruta | https://www.gama.se/article/3310-EU | https://app.ecoonline.com/ecosuite/applic/shoplink/shoplink.php?msdsCid=1016879&viewForm=pdf&msdsEr=3310-EU&msdsLang=2 | Osteril |  | 307.52 | frp | 2,7g | MDR - Class IIa |  |  | Silaniserat bariumglasfiller | Nej | Nej | Nej | Nej | Nej | Nej | Nej | Nej | Nej | Nej | Nej | Nej | Nej | 1 | 1 | 1 | 5 | EUR | 2022-02 | 10,5422 | 90%
58 | 2 | Spruta |  | GAMA Dental AB | 3311-EU | Clearfil Majesty ES Flow Low A3D, 2,7 g i spruta | Clearfil Majesty ES Flow Low A3D, 2,7 g i spruta | https://www.gama.se/article/3311-EU | https://app.ecoonline.com/ecosuite/applic/shoplink/shoplink.php?msdsCid=1016879&viewForm=pdf&msdsEr=3311-EU&msdsLang=2 | Osteril |  | 307.52 | frp | 2,7g | MDR - Class IIa |  |  | Silaniserat bariumglasfiller | Nej | Nej | Nej | Nej | Nej | Nej | Nej | Nej | Nej | Nej | Nej | Nej | Nej | 1 | 1 | 1 | 5 | EUR | 2022-02 | 10,5422 | 90%
58 | 3 | Spruta |  | GAMA Dental AB | 3341-EU | Clearfil Majesty ES Flow Super Low A1, 2,7 g i spruta | Clearfil Majesty ES Flow Super Low A1, 2,7 g i spruta | https://www.gama.se/article/3341-EU | https://app.ecoonline.com/ecosuite/applic/shoplink/shoplink.php?msdsCid=1016879&viewForm=pdf&msdsEr=3341-EU&msdsLang=2 | Osteril |  | 307.52 | frp | 2,7g | MDR - Class IIa |  |  | Silaniserat bariumglasfiller | Nej | Nej | Nej | Nej | Nej | Nej | Nej | Nej | Nej | Nej | Nej | Nej | Nej | 1 | 1 | 1 | 5 | EUR | 2022-02 | 10,5422 | 90%
58 | 3 | Spruta |  | GAMA Dental AB | 3342-EU | Clearfil Majesty ES Flow Super Low A2, 2,7 g i spruta | Clearfil Majesty ES Flow Super Low A2, 2,7 g i spruta | https://www.gama.se/article/3342-EU | https://app.ecoonline.com/ecosuite/applic/shoplink/shoplink.php?msdsCid=1016879&viewForm=pdf&msdsEr=3342-EU&msdsLang=2 | Osteril |  | 307.52 | frp | 2,7g | MDR - Class IIa |  |  | Silaniserat bariumglasfiller | Nej | Nej | Nej | Nej | Nej | Nej | Nej | Nej | Nej | Nej | Nej | Nej | Nej | 1 | 1 | 1 | 5 | EUR | 2022-02 | 10,5422 | 90%
58 | 3 | Spruta |  | GAMA Dental AB | 3343-EU | Clearfil Majesty ES Flow Super Low A3, 2,7 g i spruta | Clearfil Majesty ES Flow Super Low A3, 2,7 g i spruta | https://www.gama.se/article/3343-EU | https://app.ecoonline.com/ecosuite/applic/shoplink/shoplink.php?msdsCid=1016879&viewForm=pdf&msdsEr=3343-EU&msdsLang=2 | Osteril |  | 307.52 | frp | 2,7g | MDR - Class IIa |  |  | Silaniserat bariumglasfiller | Nej | Nej | Nej | Nej | Nej | Nej | Nej | Nej | Nej | Nej | Nej | Nej | Nej | 1 | 1 | 1 | 5 | EUR | 2022-02 | 10,5422 | 90%
58 | 3 | Spruta |  | GAMA Dental AB | 3344-EU | Clearfil Majesty ES Flow Super Low A3,5, 2,7 g i spruta | Clearfil Majesty ES Flow Super Low A3,5, 2,7 g i spruta | https://www.gama.se/article/3344-EU | https://app.ecoonline.com/ecosuite/applic/shoplink/shoplink.php?msdsCid=1016879&viewForm=pdf&msdsEr=3344-EU&msdsLang=2 | Osteril |  | 307.52 | frp | 2,7g | MDR - Class IIa |  |  | Silaniserat bariumglasfiller | Nej | Nej | Nej | Nej | Nej | Nej | Nej | Nej | Nej | Nej | Nej | Nej | Nej | 1 | 1 | 1 | 5 | EUR | 2022-02 | 10,5422 | 90%
58 | 4 | Primer |  | GAMA Dental AB | 1982-EU | Clearfil SE-Bond primer, 6 ml 1982 EU | Clearfil SE-Bond primer, 6 ml 1982 EU | https://www.gama.se/article/1982-EU | https://app.ecoonline.com/ecosuite/applic/shoplink/shoplink.php?msdsCid=1016879&viewForm=pdf&msdsEr=1982-EU&msdsLang=2 | Osteril |  | 357.0035 | frp | 6ml | MDR - Class IIa |  |  | Silan | Nej | Nej | Nej | Nej | Nej | Nej | Nej | Nej | Nej | Nej | Nej | Nej | Nej | 1 | 1 | 1 | 5 | EUR | 2022-02 | 10,5422 | 90%
58 | 5 | Opaquer |  | GAMA Dental AB | 636-EU | Clearfil ST Opaquer L, 4 g | Clearfil ST Opaquer L, 4 g | https://www.gama.se/article/636-EU | https://app.ecoonline.com/documents/msds/1011203/21751504_286_c04d97d69318f9a803604680bacbdab7.pdf | Osteril |  | 581.3212 | frp | 4g | MDR - Class IIa |  |  | Silaniserat bariumglasfiller | Nej | Nej | Nej | Nej | Nej | Nej | Nej | Nej | Nej | Nej | Nej | Nej | Nej | 1 | 1 | 1 | 5 | EUR | 2022-02 | 10,5422 | 90%
58 | 6 | Kanyler |  | GAMA Dental AB | 1015-EU | Clearfil Majesty Flow needle tips, 20 st | Clearfil Majesty Flow needle tips, 20 st | https://www.gama.se/article/1015-EU | N/A | Osteril |  | 94.9163 | frp | 20st | MDR - Class IIa |  |  | Plast | Nej | Nej | Nej | Nej | Nej | Nej | Nej | Nej | Nej | Nej | Nej | Nej | Nej | 1 | 1 | 1 | 5 | EUR | 2022-02 | 10,5422 | 90%
59 |  | Flytande bulkkomposit
59 | 1 | Kapsel |  | Plandent | MD163982 | SDR flow+ A1 Bulk Filll kapslar | SDR flow+ A1 Bulk Filll kapslar | https://www.plandent.se/MD163982 | https://app.ecoonline.com/ecosuite/applic/shoplink/shoplink.php?msdsCid=1001574&viewForm=pdf&msdsInt=MD163822, MD163823, MD163982, MD163983, MD163984, MD164647, MD164648&msdsLang=2 | osteril |  | 543.28 | g | 15 X 0.25 g | MDD IIa |  |  | komposit | nej | nej | nej | nej | nej | Ethoxylated Bisphenol A Dimethacrylate (24448-20-2) H317 2,5-10%, 2,2´-ethylenedioxydiethyl dimetharcylate (109-16-0) H317 2,5-10% | propylidynetrimethyl trimethacrylate (3290-92-4) 0,25<2,5 H411. | nej | nej | nej | nej | nej | nej | 1 |  |  | 3 | EUR | Februari-2022 | 10,54 | 90%
59 | 1 | Kapsel |  | Plandent | MD163984 | SDR flow+ A3 Bulk Fill kapslar | SDR flow+ A3 Bulk Fill kapslar | https://www.plandent.se/MD163984 | https://app.ecoonline.com/ecosuite/applic/shoplink/shoplink.php?msdsCid=1001574&viewForm=pdf&msdsInt=MD163822, MD163823, MD163982, MD163983, MD163984, MD164647, MD164648&msdsLang=2 | osteril |  | 543.28 | g | 15 X 0.25 g | MDD IIa |  |  | komposit | nej | nej | nej | nej | nej | Ethoxylated Bisphenol A Dimethacrylate (24448-20-2) H317 2,5-10%, 2,2´-ethylenedioxydiethyl dimetharcylate (109-16-0) H317 2,5-10% | propylidynetrimethyl trimethacrylate (3290-92-4) 0,25<2,5 H411. | nej | nej | nej | nej | nej | nej | 1 |  |  | 3 | EUR | Februari-2022 | 10,54 | 90%
59 | 1 | Kapsel |  | Plandent | MD163983 | SDR flow+ A2 Bulk Fill kapslar | SDR flow+ A2 Bulk Fill kapslar | https://www.plandent.se/MD163983 | https://app.ecoonline.com/ecosuite/applic/shoplink/shoplink.php?msdsCid=1001574&viewForm=pdf&msdsInt=MD163822, MD163823, MD163982, MD163983, MD163984, MD164647, MD164648&msdsLang=2 | osteril |  | 543.28 | g | 15 X 0.25 g | MDD IIa |  |  | komposit | nej | nej | nej | nej | nej | Ethoxylated Bisphenol A Dimethacrylate (24448-20-2) H317 2,5-10%, 2,2´-ethylenedioxydiethyl dimetharcylate (109-16-0) H317 2,5-10% | propylidynetrimethyl trimethacrylate (3290-92-4) 0,25<2,5 H411. | nej | nej | nej | nej | nej | nej | 1 |  |  | 3 | EUR | Februari-2022 | 10,54 | 90%
59 | 1 | Kapsel |  | Plandent | MD163822 | SDR flow+ Universal Bulk Fill kapslar | SDR flow+ Universal Bulk Fill kapslar | https://www.plandent.se/MD163822 | https://app.ecoonline.com/ecosuite/applic/shoplink/shoplink.php?msdsCid=1001574&viewForm=pdf&msdsInt=MD163822, MD163823, MD163982, MD163983, MD163984, MD164647, MD164648&msdsLang=2 | osteril |  | 543.28 | g | 15 X 0.25 g | MDD IIa |  |  | komposit | nej | nej | nej | nej | nej | Ethoxylated Bisphenol A Dimethacrylate (24448-20-2) H317 2,5-10%, 2,2´-ethylenedioxydiethyl dimetharcylate (109-16-0) H317 2,5-10% | propylidynetrimethyl trimethacrylate (3290-92-4) 0,25<2,5 H411. | nej | nej | nej | nej | nej | nej | 1 |  |  | 3 | EUR | Februari-2022 | 10,54 | 90%
59 | 2 | Kapsel ekonomipack |  | Plandent | MD163823 | SDR flow+ Universal Bulk Fill kapslar Eco-pack | SDR flow+ Universal Bulk Fill kapslar Eco-pack | https://www.plandent.se/MD163823 | https://app.ecoonline.com/ecosuite/applic/shoplink/shoplink.php?msdsCid=1001574&viewForm=pdf&msdsInt=MD163822, MD163823, MD163982, MD163983, MD163984, MD164647, MD164648&msdsLang=2 | osteril |  | 1639.47 | g | 50 X 0.25 g | MDD IIa |  |  | komposit | nej | nej | nej | nej | nej | Ethoxylated Bisphenol A Dimethacrylate (24448-20-2) H317 2,5-10%, 2,2´-ethylenedioxydiethyl dimetharcylate (109-16-0) H317 2,5-10% | propylidynetrimethyl trimethacrylate (3290-92-4) 0,25<2,5 H411. | nej | nej | nej | nej | nej | nej | 1 |  |  | 3 | EUR | Februari-2022 | 10,54 | 90%
59 | 3 | Spruta |  | Plandent | MD164647 | SDR flow+ Universal Bulk Fill spruta | SDR flow+ Universal Bulk Fill spruta | https://www.plandent.se/MD164647 | https://app.ecoonline.com/ecosuite/applic/shoplink/shoplink.php?msdsCid=1001574&viewForm=pdf&msdsInt=MD163822, MD163823, MD163982, MD163983, MD163984, MD164647, MD164648&msdsLang=2 | osteril |  | 347.76 | g | 2 X 1 g | MDD IIa |  |  | komposit | nej | nej | nej | nej | nej | Ethoxylated Bisphenol A Dimethacrylate (24448-20-2) H317 2,5-10%, 2,2´-ethylenedioxydiethyl dimetharcylate (109-16-0) H317 2,5-10% | propylidynetrimethyl trimethacrylate (3290-92-4) 0,25<2,5 H411. | nej | nej | nej | nej | nej | nej | 1 |  |  | 3 | EUR | Februari-2022 | 10,54 | 90%
59 | 4 | Kanyler |  | Plandent | R201587 | SDR flow+ kanyl | SDR flow+ kanyl | https://www.plandent.se/R201587 |  | osteril |  | 201.41 | st | 60 X 1 st | MDDI |  |  | metall & plast | 0 | 0 | 0 | 0 | 0 | 0 | 0 | 0 | 0 | 0 | 0 | 0 | 0 | 1 |  |  | 3 | EUR | Februari-2022 | 10,54 | 90%
61 |  | Kemiskt härdande bioaktivt bulkfyllnadsmaterial
61 | 1 | Kapsel |  | Plandent | R295002 | Biodentine 5-pack | Biodentine 5-pack | https://www.plandent.se/R295002 | https://app.ecoonline.com/ecosuite/applic/shoplink/shoplink.php?msdsCid=1001574&viewForm=pdf&msdsInt=MD100836, MD133073, 652790&msdsLang=2 | osteril |  | 626.74 | g | 5 X 0.70 g | MDD III |  |  | flera | 0 | 0 | 0 | 0 | 0 | 0 | 0 | 0 | 0 | 0 | 0 | 0 | 0 | 1 |  |  | 3 | EUR | Februari-2022 | 10,54 | 90%
61 | 2 | Kapsel |  | Plandent | 652790 | Biodentine kapslar | Biodentine kapslar | https://www.plandent.se/652790 | https://app.ecoonline.com/ecosuite/applic/shoplink/shoplink.php?msdsCid=1001574&viewForm=pdf&msdsInt=MD100836, MD133073, 652790&msdsLang=2 | osteril |  | 1741.2 | g | 15 X 0.70 g | MDD III |  |  | flera | nej | nej | nej | nej | nej | nej | nej | nej | nej | nej | nej | nej | nej | 1 |  |  | 3 | EUR | Februari-2022 | 10,54 | 90%
62 |  | Cement för temporär fyllning av kaviteter
62 | 1 | Temporärt cement med eugenol |  | Plandent | 650402 | IRM pulver | IRM pulver | https://www.plandent.se/650402 | https://app.ecoonline.com/ecosuite/applic/shoplink/shoplink.php?msdsCid=1001574&viewForm=pdf&msdsInt=650402&msdsLang=2 | osteril |  | 319.84 | g | 1 X 40 g | MDD IIa |  |  | Zinkoxid | nej | nej | nej | nej | nej | nej | zinkoxid (1314-13-2) H400 H410 50-100%, Zinc acetate dihydrate (5970-45-6) H400 H410 0,1-2,5% | nej | nej | nej | nej | nej | nej | 1 |  |  | 3 | EUR | Februari-2022 | 10,54 | 90%
62 | 2 | temporärt cement med eugenol |  | Plandent | 650403 | IRM vätska | IRM vätska | https://www.plandent.se/650403 | https://app.ecoonline.com/ecosuite/applic/shoplink/shoplink.php?msdsCid=1001574&viewForm=pdf&msdsInt=650403&msdsLang=2 | osteril |  | 179.71 | ml | 1 X 15 ml | MDD IIa |  |  | Eugenol | nej | nej | nej | nej | nej | Eugenol (97-53-0) H317 50-100% | nej | nej | nej | nej | nej | nej | nej | 1 |  |  | 3 | EUR | Februari-2022 | 10,54 | 90%
62 | 3 | Temporärt cement med eugenol |  | Plandent | 650397 | IRM Sats pulver+vätska | IRM Sats pulver+vätska | https://www.plandent.se/650397 | https://app.ecoonline.com/ecosuite/applic/shoplink/shoplink.php?msdsCid=1001574&viewForm=pdf&msdsInt=650397, 650406&msdsLang=2 | osteril |  | 442.34 | fp | 1 X 1 fp | MDD IIa |  |  | Zinkoxid & Eugenol | nej | nej | nej | nej | nej | Vätska Eugenol (97-53-0) H317 50-100% | Pulver: zinkoxid (1314-13-2) H400 H410 50-100%, Zinc acetate dihydrate (5970-45-6) H400 H410 0,1-2,5% | nej | nej | nej | nej | nej | nej | 1 |  |  | 3 | EUR | Februari-2022 | 10,54 | 90%
62 | 4 | Temporärt cement med eugenol |  | Plandent | 650406 | IRM kapslar | IRM kapslar | https://www.plandent.se/650406 | https://app.ecoonline.com/ecosuite/applic/shoplink/shoplink.php?msdsCid=1001574&viewForm=pdf&msdsInt=650397, 650406&msdsLang=2 | osteril |  | 690.28 | g | 50 X 0.35 g | MDD IIa |  |  | Eugenol | nej | nej | nej | nej | nej | Vätska Eugenol (97-53-0) H317 50-100% | Pulver: zinkoxid (1314-13-2) H400 H410 50-100%, Zinc acetate dihydrate (5970-45-6) H400 H410 0,1-2,5% | nej | nej | nej | nej | nej | nej | 1 |  |  | 3 | EUR | Februari-2022 | 10,54 | 90%
62 | 5 | Temporärt fyllnings cement utan eugenol enkomponents |  | Plandent | 650432 | Coltosol F i spruta | Coltosol F i spruta | https://www.plandent.se/650432 | https://app.ecoonline.com/ecosuite/applic/shoplink/shoplink.php?msdsCid=1001574&viewForm=pdf&msdsInt=650432, 650433, MD010056&msdsLang=2 | osteril |  | 165.27 | g | 5 X 8 g | MDD IIa |  |  | Zinkoxid | nej | nej | nej | nej | nej | mint aroma (inget CAS-nummer) H317 <0,2% | zinkoxid (1314-13-2) H400, H410 30-35%, Zinksulfat (7446-19-7) H400, H410 10-15% | nej | nej | nej | nej | nej | nej under gränsvärde | 1 |  |  | 3 | EUR | Februari-2022 | 10,54 | 90%
62 | 6 | Temporärt fyllnings cement utan eugenol enkomponents |  | Plandent | MD010056 | Coltosol F i burk | Coltosol F i burk | https://www.plandent.se/MD010056 | https://app.ecoonline.com/ecosuite/applic/shoplink/shoplink.php?msdsCid=1001574&viewForm=pdf&msdsInt=650432, 650433, MD010056&msdsLang=2 | osteril |  | 90.88 | g | 1 X 38 g | MDD IIa |  |  | Zinkoxid | nej | nej | nej | nej | nej | mint aroma (inget CAS-nummer) H317 <0,2% | zinkoxid (1314-13-2) H400, H410 30-35%, Zinksulfat (7446-19-7) H400, H410 10-15% | nej | nej | nej | nej | nej | nej under gränsvärde | 1 |  |  | 3 | EUR | Februari-2022 | 10,54 | 90%
62 | 7 | Temporärt fyllnings cement utan eugenol enkomponents |  | Plandent | 650455 | DuoTemp refill | DuoTemp refill | https://www.plandent.se/650455 | https://app.ecoonline.com/ecosuite/applic/shoplink/shoplink.php?msdsCid=1001574&viewForm=pdf&msdsInt=650455, MD105111, MD167981&msdsLang=2 | osteril |  | 133.38 | g | 1 X 5 g | MDD IIa |  |  | Zinkoxid | nej | nej | nej | nej | nej | mint aroma (inget CAS-nummer) H317 <1% | zinkoxid (1314-13-2) H400, H410 30-35%, Zinksulfat (7446-19-7) H400, H410 10-15%, UDMA (72869-86-4) 15-20% | nej | nej | nej | nej | nej | nej | 1 |  |  | 3 | EUR | Februari-2022 | 10,54 | 90%
62 | 10 | Skruvar |  | Plandent | 650431 | Skruv till Coltosol F i spruta | Skruv till Coltosol F i spruta | https://www.plandent.se/650431 |  | osteril |  | 13.74 | st | 1 X 1 st | MDD I |  |  | Plast | 0 | 0 | 0 | 0 | 0 | 0 | 0 | 0 | 0 | 0 | 0 | 0 | 0 | 1 |  |  | 3 | EUR | Februari-2022 | 10,54 | 90%
63 |  | Cement för temporär fastsättning av protetiska konstruktioner
63 | 3 | Temporära cement utan eugenol, manuell blandning | bas och catalysator | Plandent | 650439 | TempBond NE bas/kat utan modifier | TempBond NE bas/kat utan modifier | https://www.plandent.se/650439 | https://app.ecoonline.com/ecosuite/applic/shoplink/shoplink.php?msdsCid=1001574&viewForm=pdf&msdsInt=650439, 650444, 650449&msdsLang=2 | osteril |  | 210.54 | fp | 1 X 1 fp | MDD IIa |  |  | Eugenol | nej | nej | nej | nej | nej | Accelerator: (R)-p-menta-1,8-dien, d-limonen (5989-27-5) H317 <1% | Base: zinkoxid (1314-13-2) H400 H410 50-100%, zinkacetatdihydrat (5970-45-6) <2,5%, Accelerator: (R)-p-menta-1,8-dien, d-limonen (5989-27-5) H400, H410 <1%, oktansyra (124-07-2) H412 10-30% | nej | nej | nej | nej | nej | vit mineralolja petrolium 8042-47-5 H304 <10%, (R)-p-menta-1,8-dien, d-limonen <1% (5989-27-5) H304 | 1 |  |  | 3 | EUR | Februari-2022 | 10,54 | 90%
63 | 4 | Temporära cement utan eugenol, automix |  | Plandent | 650444 | TempBond NE Automix spruta | TempBond NE Automix spruta | https://www.plandent.se/650444 | https://app.ecoonline.com/ecosuite/applic/shoplink/shoplink.php?msdsCid=1001574&viewForm=pdf&msdsInt=650439, 650444, 650449&msdsLang=2 | osteril |  | 356.83 | g | 2 X 11.80 g | MDD IIa |  |  | Eugenol | nej | nej | nej | nej | nej | Accelerator: (R)-p-menta-1,8-dien, d-limonen (5989-27-5) H317 <1% | Base: zinkoxid (1314-13-2) H400 H410 50-100%, zinkacetatdihydrat (5970-45-6) <2,5%, Accelerator: (R)-p-menta-1,8-dien, d-limonen (5989-27-5) H400, H410 <1%, oktansyra (124-07-2) H412 10-30% | nej | nej | nej | nej | nej | vit mineralolja petrolium 8042-47-5 H304 <10%, (R)-p-menta-1,8-dien, d-limonen <1% (5989-27-5) H304 | 1 |  |  | 3 | EUR | Februari-2022 | 10,54 | 90%
63 | 5 | Mixing tip till automix |  | Plandent | 650445 | TempBond blandningsspetsar | TempBond blandningsspetsar | https://www.plandent.se/650445 |  | osteril |  | 313.09 | st | 1 X 50 st | Class_I |  |  | Plast | 0 | 0 | 0 | 0 | 0 | 0 | 0 | 0 | nej | 0 | 0 | 0 | 0 | 1 |  |  | 3 | EUR | Februari-2022 | 10,54 | 90%
63 | 6 | Modifier | tub 30g | Plandent | 650437 | TempBond Modifier | TempBond Modifier | https://www.plandent.se/650437 | https://app.ecoonline.com/ecosuite/applic/shoplink/shoplink.php?msdsCid=1001574&viewForm=pdf&msdsInt=650437, 650438&msdsLang=2 | osteril |  | 178.8 | g | 1 X 13 g | MDD IIa |  |  | Zinkoxid | nej | nej | nej | nej | nej | nej | Zinkoxid (1314-13-2) H400, H410 5-15% | nej | nej | nej | nej | nej | nej | 1 |  |  | 3 | EUR | Februari-2022 | 10,54 | 90%
64 |  | Temporära cement med A-silikon och zinkoxid
64 | 1 | Spruta |  | AB Nordenta | 46250 | TEMPOSIL 2 VIT INTRO 2x5ml | TEMPOSIL 2 VIT INTRO 2x5ml | http://nordenta.se/produkt/46250 | https://nordenta.se/storage/datasheets/46250/46250_9pArENuJSq.pdf |  |  | 223.65 | FRP | 10 | IIA | Nej | Nej | Polysiloxane | Nej | Nej | Nej | Nej | zinkoxid CASnr: 1314-13-2 | Nej | zinkoxid CASnr: 1314-13-2 | Nej | Nej | Nej | Nej | Nej | Nej | 1 | 2x5ml | 2x5ml | 2 | EUR | Februari 2022 | 10.5422 | 90%
64 | 1 | Spruta |  | AB Nordenta | 66424 | TEMPOSIL 2 DENTIN INTRO 2x5ml | TEMPOSIL 2 DENTIN INTRO 2x5ml | http://nordenta.se/produkt/66424 | https://nordenta.se/storage/datasheets/66424/66424_9pArENuJSq.pdf |  |  | 223.65 | FRP | 10 | IIA | Nej | Nej | Polysiloxane | Nej | Nej | Nej | Nej | zinkoxid CASnr: 1314-13-2 | Nej | zinkoxid CASnr: 1314-13-2 | Nej | Nej | Nej | Nej | Nej | Nej | 1 | 2x5ml | 2x5ml | 2 | EUR | Februari 2022 | 10.5422 | 90%
64 | 2 | Blandningsspetsar |  | AB Nordenta | 48025 | TEMPOSIL BLANDNINGSSPETSAR 40st | TEMPOSIL BLANDNINGSSPETSAR 40st | http://nordenta.se/produkt/48025 |  |  |  | 276.05 | FRP | 40 | I | Nej | Nej | High Density Polyethylene (HDPE), Polypropylene (PP), Polyoxymethylene (POM) |  |  |  |  | Nej | Nej | Nej |  | Nej | Nej | Nej | Nej | Nej | 1 | 40st | 40st | 2 | EUR | Februari 2022 | 10.5422 | 90%
65 |  | Cement för adhesiv teknik för alla indikationer
65 | 1 | Automix spruta |  | Plandent | MD133292 | Panavia V5 pasta Universal (A2) | Panavia V5 pasta Universal (A2) | https://www.plandent.se/MD133292 | https://app.ecoonline.com/ecosuite/applic/shoplink/shoplink.php?msdsCid=1001574&viewForm=pdf&msdsInt=MD133453, MD133454, MD133459, MD169396, MD133292,MD133293,MD133294,MD133295,MD133296,MD133454,MD133459&msdsLang=2 | osteril | kylförvaring | 878.38 | ml | 1 X 4.60 ml | MDD IIa |  |  | MDP-MONOMER | nej | nej | nej | nej | nej | nej | nej | nej | nej | nej | nej | nej | nej | 1 |  |  | 3 | EUR | Februari-2022 | 10,54 | 90%
65 | 1 | Automix spruta |  | Plandent | MD133294 | Panavia V5 pasta Brun | Panavia V5 pasta Brun | https://www.plandent.se/MD133294 | https://app.ecoonline.com/ecosuite/applic/shoplink/shoplink.php?msdsCid=1001574&viewForm=pdf&msdsInt=MD133453, MD133454, MD133459, MD169396, MD133292,MD133293,MD133294,MD133295,MD133296,MD133454,MD133459&msdsLang=2 | osteril | kylförvaring | 878.38 | ml | 1 X 4.60 ml | MDD IIa |  |  | MDP-MONOMER | nej | nej | nej | nej | nej | nej | nej | nej | nej | nej | nej | nej | nej | 1 |  |  | 3 | EUR | Februari-2022 | 10,54 | 90%
65 | 1 | Automix spruta |  | Plandent | MD133293 | Panavia V5 pasta Klar | Panavia V5 pasta Klar | https://www.plandent.se/MD133293 | https://app.ecoonline.com/ecosuite/applic/shoplink/shoplink.php?msdsCid=1001574&viewForm=pdf&msdsInt=MD133453, MD133454, MD133459, MD169396, MD133292,MD133293,MD133294,MD133295,MD133296,MD133454,MD133459&msdsLang=2 | osteril | kylförvaring | 878.38 | ml | 1 X 4.60 ml | MDD IIa |  |  | MDP-MONOMER | nej | nej | nej | nej | nej | nej | nej | nej | nej | nej | nej | nej | nej | 1 |  |  | 3 | EUR | Februari-2022 | 10,54 | 90%
65 | 1 | Automix spruta |  | Plandent | MD133296 | Panavia V5 pasta Opak | Panavia V5 pasta Opak | https://www.plandent.se/MD133296 | https://app.ecoonline.com/ecosuite/applic/shoplink/shoplink.php?msdsCid=1001574&viewForm=pdf&msdsInt=MD133453, MD133454, MD133459, MD169396, MD133292,MD133293,MD133294,MD133295,MD133296,MD133454,MD133459&msdsLang=2 | osteril | kylförvaring | 878.38 | ml | 1 X 4.60 ml | MDD IIa |  |  | MDP-MONOMER | nej | nej | nej | nej | nej | nej | nej | nej | nej | nej | nej | nej | nej | 1 |  |  | 3 | EUR | Februari-2022 | 10,54 | 90%
65 | 1 | Automix spruta |  | Plandent | MD133295 | Panavia V5 pasta Vit | Panavia V5 pasta Vit | https://www.plandent.se/MD133295 | https://app.ecoonline.com/ecosuite/applic/shoplink/shoplink.php?msdsCid=1001574&viewForm=pdf&msdsInt=MD133453, MD133454, MD133459, MD169396, MD133292,MD133293,MD133294,MD133295,MD133296,MD133454,MD133459&msdsLang=2 | osteril | kylförvaring | 878.38 | ml | 1 X 4.60 ml | MDD IIa |  |  | MDP-MONOMER | nej | nej | nej | nej | nej | nej | nej | nej | nej | nej | nej | nej | nej | 1 |  |  | 3 | EUR | Februari-2022 | 10,54 | 90%
65 | 2 | Standard kit |  | Plandent | M-005625 | Panavia V5 Standard Kit, Clear | Panavia V5 Standard Kit, Clear | https://www.plandent.se/M-005625 |  | osteril | kylförvaring | 1615.63 | fp | 1 X 1 fp | No |  |  | MDP-MONOMER | nej | nej | nej | nej | nej | nej | nej | nej | nej | nej | nej | nej | nej | 1 |  |  | 3 | EUR | Februari-2022 | 10,54 | 90%
65 | 3 | Introduktionskitet |  | Plandent | MD133459 | Panavia V5 Intro Kit (Klar) | Panavia V5 Intro Kit (Klar) | https://www.plandent.se/MD133459 | https://app.ecoonline.com/ecosuite/applic/shoplink/shoplink.php?msdsCid=1001574&viewForm=pdf&msdsInt=MD133454, MD133459, MD133463, MD169396&msdsLang=2 | osteril | kylförvaring | 1001.37 | fp | 1 X 1 fp | MDD IIa |  |  | MDP-MONOMER | nej | nej | nej | nej | nej | nej | nej | nej | nej | nej | nej | nej | nej | 1 |  |  | 3 | EUR | Februari-2022 | 10,54 | 90%
65 | 4 | Blandningsspetsar |  | Plandent | MD133330 | Panavia V5 blandningsspets | Panavia V5 blandningsspets | https://www.plandent.se/MD133330 |  | osteril |  | 153.72 | st | 1 X 20 st | MDD I |  |  | Plast | 0 | 0 | 0 | 0 | 0 | 0 | 0 | 0 | 0 | 0 | 0 | 0 | 0 | 1 |  |  | 3 | EUR | Februari-2022 | 10,54 | 90%
66 |  | Dualhärdande komposit cement för keramer och indirekta komposit restuationer
66 | 1 | Systemkit |  | AB Nordenta | 59826 | VARIOLINK ESTHETIC DC SYSTEM VIVAPEN | VARIOLINK ESTHETIC DC SYSTEM VIVAPEN | http://nordenta.se/produkt/59826 | https://nordenta.se/storage/datasheets/59826/59826_CXrSzlHMF5.pdf |  |  | 3280.85 | FRP | Kit | IIA | Nej | Nej | Monomermatrixen av uretandimetakrylat och andra metakrylatmonomerer. Ytterbiumtrifluorid och sfäroid blandoxid. Ytterligare innehåll är initiatorer, stabilisatorer och pigment. | Nej | Nej | Nej | Nej | Nej | Nej | uretandimetakrylat CASnr: 72869-86-4, kumenväteperoxid CASnr: 80-15-9 | Nej | Nej | Nej | Nej | Nej | acetyl-2-tiourea CASnr: 591-08-2, kumenväteperoxid CASnr: 80-15-9, 2-dimetylaminoetylmetakrylat CASnr: 2867-47-2 | 1 | Kit | Kit | 2 | EUR | Februari 2022 | 10.5422 | 90%
66 | 1 | Systemkit |  | AB Nordenta | 59831 | VARIOLINK ESTHETIC TRY-IN LIGHT 1.7g | VARIOLINK ESTHETIC TRY-IN LIGHT 1.7g | http://nordenta.se/produkt/59831 | https://nordenta.se/storage/datasheets/59831/59831_aZQNfQGSa5.pdf |  |  | 184.4 | FRP | 1.7 | Nej | Nej | Nej | glycerin, mineralfiller och färgämnen | Nej | Nej | Nej | Nej | Nej | Nej | Nej | Nej | Nej | Nej | Nej | Nej | Nej | 1 | 1,7g | 1,7g | 2 | EUR | Februari 2022 | 10.5422 | 90%
66 | 1 | Systemkit |  | AB Nordenta | 59832 | VARIOLINK ESTHETIC TRY-IN NEUTRAL 1.7g | VARIOLINK ESTHETIC TRY-IN NEUTRAL 1.7g | http://nordenta.se/produkt/59832 | https://nordenta.se/storage/datasheets/59832/59832_5vSQgcr8VN.pdf |  |  | 184.4 | FRP | 1.7 | Nej | Nej | Nej | glycerin, mineralfiller och färgämnen | Nej | Nej | Nej | Nej | Nej | Nej | Nej | Nej | Nej | Nej | Nej | Nej | Nej | 1 | 1,7g | 1,7g | 2 | EUR | Februari 2022 | 10.5422 | 90%
66 | 1 | Systemkit |  | AB Nordenta | 59833 | VARIOLINK ESTHETIC TRY-IN WARM 1.7g | VARIOLINK ESTHETIC TRY-IN WARM 1.7g | http://nordenta.se/produkt/59833 | https://nordenta.se/storage/datasheets/59833/59833_vVcckzKAwE.pdf |  |  | 184.4 | FRP | 1.7 | Nej | Nej | Nej | glycerin, mineralfiller och färgämnen | Nej | Nej | Nej | Nej | Nej | Nej | Nej | Nej | Nej | Nej | Nej | Nej | Nej | 1 | 1,7g | 1,7g | 2 | EUR | Februari 2022 | 10.5422 | 90%
66 | 1 | Systemkit |  | AB Nordenta | 61778 | VARIOLINK ESTHETIC TRY-IN LIGHT+ 1.7g | VARIOLINK ESTHETIC TRY-IN LIGHT+ 1.7g | http://nordenta.se/produkt/61778 | https://nordenta.se/storage/datasheets/61778/61778_4Obsf1fow9.pdf |  |  | 184.4 | FRP | 1.7 | Nej | Nej | Nej | glycerin, mineralfiller och färgämnen | Nej | Nej | Nej | Nej | Nej | Nej | Nej | Nej | Nej | Nej | Nej | Nej | Nej | 1 | 1,7g | 1,7g | 2 | EUR | Februari 2022 | 10.5422 | 90%
66 | 1 | Systemkit |  | AB Nordenta | 61779 | VARIOLINK ESTHETIC TRY-IN WARM+ 1.7g | VARIOLINK ESTHETIC TRY-IN WARM+ 1.7g | http://nordenta.se/produkt/61779 | https://nordenta.se/storage/datasheets/61779/61779_427Rj11l0q.pdf |  |  | 184.4 | FRP | 1.7 | Nej | Nej | Nej | glycerin, mineralfiller och färgämnen | Nej | Nej | Nej | Nej | Nej | Nej | Nej | Nej | Nej | Nej | Nej | Nej | Nej | 1 | 1,7g | 1,7g | 2 | EUR | Februari 2022 | 10.5422 | 90%
66 | 2 | Kanyler |  | AB Nordenta | 58217 | MULTILINK VARIOLINK BLANDSKRUV 15st | MULTILINK VARIOLINK BLANDSKRUV 15st | http://nordenta.se/produkt/58217 |  |  |  | 116.45 | FRP | 15 | Nej | Nej | Nej | Plast |  |  |  |  | Nej | Nej | Nej |  | Nej | Nej | Nej | Nej | Nej | 1 | 15st | 15st | 2 | EUR | Februari 2022 | 10.5422 | 90%
68 |  | Kemiskt härdande glasjonomer
68 | 1 | Kapsel |  | AB Nordenta | 40530 | FUJI IX GP FAST KAPSEL B2 50st | FUJI IX GP FAST KAPSEL B2 50st | http://nordenta.se/produkt/40530 | https://nordenta.se/storage/datasheets/40530/40530_77UDvvHgIT.pdf |  |  | 991.35 | FRP | 50 | IIA | Nej | Nej | Glaspartiklar | Nej | Nej | Nej | Nej | Nej | Nej | Nej | Nej | Nej | Nej | Nej | Nej | Nej | 1 | 50st | 50st | 2 | EUR | Februari 2022 | 10.5422 | 90%
68 | 1 | Kapsel |  | AB Nordenta | 40533 | FUJI IX GP FAST KAPSEL C4 50st | FUJI IX GP FAST KAPSEL C4 50st | http://nordenta.se/produkt/40533 | https://nordenta.se/storage/datasheets/40533/40533_uydeaDSX5W.pdf |  |  | 991.35 | FRP | 50 | IIA | Nej | Nej | Glaspartiklar | Nej | Nej | Nej | Nej | Nej | Nej | Nej | Nej | Nej | Nej | Nej | Nej | Nej | 1 | 50st | 50st | 2 | EUR | Februari 2022 | 10.5422 | 90%
68 | 1 | Kapsel |  | AB Nordenta | 40535 | FUJI IX GP FAST KAPSEL A2 50st | FUJI IX GP FAST KAPSEL A2 50st | http://nordenta.se/produkt/40535 | https://nordenta.se/storage/datasheets/40535/40535_35kle7HBs3.pdf |  |  | 991.35 | FRP | 50 | IIA | Nej | Nej | Glaspartiklar | Nej | Nej | Nej | Nej | Nej | Nej | Nej | Nej | Nej | Nej | Nej | Nej | Nej | 1 | 50st | 50st | 2 | EUR | Februari 2022 | 10.5422 | 90%
68 | 1 | Kapsel |  | AB Nordenta | 40536 | FUJI IX GP FAST KAPSEL A3 50st | FUJI IX GP FAST KAPSEL A3 50st | http://nordenta.se/produkt/40536 | https://nordenta.se/storage/datasheets/40536/40536_Mm65L69zK0.pdf |  |  | 991.35 | FRP | 50 | IIA | Nej | Nej | Glaspartiklar | Nej | Nej | Nej | Nej | Nej | Nej | Nej | Nej | Nej | Nej | Nej | Nej | Nej | 1 | 50st | 50st | 2 | EUR | Februari 2022 | 10.5422 | 90%
68 | 1 | Kapsel |  | AB Nordenta | 40537 | FUJI IX GP FAST KAPSEL B3 50st | FUJI IX GP FAST KAPSEL B3 50st | http://nordenta.se/produkt/40537 | https://nordenta.se/storage/datasheets/40537/40537_QOzHKgXrL2.pdf |  |  | 991.35 | FRP | 50 | IIA | Nej | Nej | Glaspartiklar | Nej | Nej | Nej | Nej | Nej | Nej | Nej | Nej | Nej | Nej | Nej | Nej | Nej | 1 | 50st | 50st | 2 | EUR | Februari 2022 | 10.5422 | 90%
68 | 1 | Kapsel |  | AB Nordenta | 44378 | FUJI IX GP FAST KAPSEL A3.5 50st | FUJI IX GP FAST KAPSEL A3.5 50st | http://nordenta.se/produkt/44378 | https://nordenta.se/storage/datasheets/44378/44378_XQ7KJF8Azj.pdf |  |  | 991.35 | FRP | 50 | IIA | Nej | Nej | Glaspartiklar | Nej | Nej | Nej | Nej | Nej | Nej | Nej | Nej | Nej | Nej | Nej | Nej | Nej | 1 | 50st | 50st | 2 | EUR | Februari 2022 | 10.5422 | 90%
68 | 1 | Kapsel |  | AB Nordenta | 63586 | FUJI IX GP FAST KAPSEL A1 50st | FUJI IX GP FAST KAPSEL A1 50st | http://nordenta.se/produkt/63586 | https://nordenta.se/storage/datasheets/63586/63586_r2c1ObvQNq.pdf |  |  | 991.35 | FRP | 50 | IIA | Nej | Nej | Glaspartiklar | Nej | Nej | Nej | Nej | Nej | Nej | Nej | Nej | Nej | Nej | Nej | Nej | Nej | 1 | 50st | 50st | 2 | EUR | Februari 2022 | 10.5422 | 90%
68 | 1 | Kapsel |  | AB Nordenta | 2566 | FUJI IX GP KAPSEL A2 50st | FUJI IX GP KAPSEL A2 50st | http://nordenta.se/produkt/2566 | https://nordenta.se/storage/datasheets/2566/2566_Cad0wvfNIm.pdf |  |  | 976.4 | FRP | 50 | IIA | Nej | Nej | Glaspartiklar | Nej | Nej | Nej | Nej | Nej | Nej | Nej | Nej | Nej | Nej | Nej | Nej | Nej | 1 | 50st | 50st | 2 | EUR | Februari 2022 | 10.5422 | 90%
68 | 1 | Kapsel |  | AB Nordenta | 2584 | FUJI IX GP KAPSEL A3 50st | FUJI IX GP KAPSEL A3 50st | http://nordenta.se/produkt/2584 | https://nordenta.se/storage/datasheets/2584/2584_GAMackV0mJ.pdf |  |  | 976.4 | FRP | 50 | IIA | Nej | Nej | Glaspartiklar | Nej | Nej | Nej | Nej | Nej | Nej | Nej | Nej | Nej | Nej | Nej | Nej | Nej | 1 | 50st | 50st | 2 | EUR | Februari 2022 | 10.5422 | 90%
68 | 1 | Kapsel |  | AB Nordenta | 2588 | FUJI IX GP KAPSEL B2 50st | FUJI IX GP KAPSEL B2 50st | http://nordenta.se/produkt/2588 | https://nordenta.se/storage/datasheets/2588/2588_RAAtNRe0ua.pdf |  |  | 976.4 | FRP | 50 | IIA | Nej | Nej | Glaspartiklar | Nej | Nej | Nej | Nej | Nej | Nej | Nej | Nej | Nej | Nej | Nej | Nej | Nej | 1 | 50st | 50st | 2 | EUR | Februari 2022 | 10.5422 | 90%
68 | 1 | Kapsel |  | AB Nordenta | 2589 | FUJI IX GP KAPSEL B3 50st | FUJI IX GP KAPSEL B3 50st | http://nordenta.se/produkt/2589 | https://nordenta.se/storage/datasheets/2589/2589_PxKlixafVZ.pdf |  |  | 976.4 | FRP | 50 | IIA | Nej | Nej | Glaspartiklar | Nej | Nej | Nej | Nej | Nej | Nej | Nej | Nej | Nej | Nej | Nej | Nej | Nej | 1 | 50st | 50st | 2 | EUR | Februari 2022 | 10.5422 | 90%
68 | 1 | Kapsel |  | AB Nordenta | 2590 | FUJI IX GP KAPSEL C4 50st | FUJI IX GP KAPSEL C4 50st | http://nordenta.se/produkt/2590 | https://nordenta.se/storage/datasheets/2590/2590_mr2OfWZAHP.pdf |  |  | 976.4 | FRP | 50 | IIA | Nej | Nej | Glaspartiklar | Nej | Nej | Nej | Nej | Nej | Nej | Nej | Nej | Nej | Nej | Nej | Nej | Nej | 1 | 50st | 50st | 2 | EUR | Februari 2022 | 10.5422 | 90%
68 | 1 | Kapsel |  | AB Nordenta | 44377 | FUJI IX GP KAPSEL A3.5 50st | FUJI IX GP KAPSEL A3.5 50st | http://nordenta.se/produkt/44377 | https://nordenta.se/storage/datasheets/44377/44377_6FLA39uC4u.pdf |  |  | 976.4 | FRP | 50 | IIA | Nej | Nej | Glaspartiklar | Nej | Nej | Nej | Nej | Nej | Nej | Nej | Nej | Nej | Nej | Nej | Nej | Nej | 1 | 50st | 50st | 2 | EUR | Februari 2022 | 10.5422 | 90%
68 | 1 | Kapsel |  | AB Nordenta | 1572 | FUJI PLUS CONDITONER | FUJI PLUS CONDITONER | http://nordenta.se/produkt/1572 | https://nordenta.se/storage/datasheets/1572/1572_LqlXfGVbXh.pdf |  |  | 235.55 | FRP | 50 | IIA | Nej | Nej | Conditioner | Nej | Nej | Nej | Nej | Nej | Nej | Nej | Nej | Nej | Nej | Nej | Nej | Nej | 1 | 50st | 50st | 2 | EUR | Februari 2022 | 10.5422 | 90%
69 |  | Kemiskt härdande, självbondande glasjonomer
69 | 1 | Kapsel |  | Plandent | MD133856 | Ketac Universal Aplicap A1 | Ketac Universal Aplicap A1 | https://www.plandent.se/MD133856 | https://app.ecoonline.com/ecosuite/applic/shoplink/shoplink.php?msdsCid=1001574&viewForm=pdf&msdsInt=MD133854, MD133855, MD133856, MD133857, MD133858, MD133859, MD133860&msdsLang=2 | osteril |  | 1030.27 | st | 1 X 50 st | MDD IIa |  |  | glasjonomer | nej | nej | nej | nej | nej | nej | nej | nej | nej | nej | nej | nej | Liquid: Bensoesyra (65-85-0 ) H372 <0,2% (vätska) | 1 |  |  | 3 | EUR | Februari-2022 | 10,54 | 90%
69 | 1 | Kapsel |  | Plandent | MD133857 | Ketac Universal Aplicap A2 | Ketac Universal Aplicap A2 | https://www.plandent.se/MD133857 | https://app.ecoonline.com/ecosuite/applic/shoplink/shoplink.php?msdsCid=1001574&viewForm=pdf&msdsInt=MD133854, MD133855, MD133856, MD133857, MD133858, MD133859, MD133860&msdsLang=2 | osteril |  | 1030.27 | st | 1 X 50 st | MDD IIa |  |  | glasjonomer | nej | nej | nej | nej | nej | nej | nej | nej | nej | nej | nej | nej | Liquid: Bensoesyra (65-85-0 ) H372 <0,2% (vätska) | 1 |  |  | 3 | EUR | Februari-2022 | 10,54 | 90%
69 | 1 | Kapsel |  | Plandent | MD133858 | Ketac Universal Aplicap A3 | Ketac Universal Aplicap A3 | https://www.plandent.se/MD133858 | https://app.ecoonline.com/ecosuite/applic/shoplink/shoplink.php?msdsCid=1001574&viewForm=pdf&msdsInt=MD133854, MD133855, MD133856, MD133857, MD133858, MD133859, MD133860&msdsLang=2 | osteril |  | 1030.27 | st | 1 X 50 st | MDD IIa |  |  | glasjonomer | nej | nej | nej | nej | nej | nej | nej | nej | nej | nej | nej | nej | Liquid: Bensoesyra (65-85-0 ) H372 <0,2% (vätska) | 1 |  |  | 3 | EUR | Februari-2022 | 10,54 | 90%
69 | 1 | Kapsel |  | Plandent | MD133859 | Ketac Universal Aplicap A3,5 | Ketac Universal Aplicap A3,5 | https://www.plandent.se/MD133859 | https://app.ecoonline.com/ecosuite/applic/shoplink/shoplink.php?msdsCid=1001574&viewForm=pdf&msdsInt=MD133854, MD133855, MD133856, MD133857, MD133858, MD133859, MD133860&msdsLang=2 | osteril |  | 1030.27 | st | 1 X 50 st | MDD IIa |  |  | glasjonomer | nej | nej | nej | nej | nej | nej | nej | nej | nej | nej | nej | nej | Liquid: Bensoesyra (65-85-0 ) H372 <0,2% (vätska) | 1 |  |  | 3 | EUR | Februari-2022 | 10,54 | 90%
69 | 1 | Kapsel |  | Plandent | MD133860 | Ketac Universal Aplicap A4 | Ketac Universal Aplicap A4 | https://www.plandent.se/MD133860 | https://app.ecoonline.com/ecosuite/applic/shoplink/shoplink.php?msdsCid=1001574&viewForm=pdf&msdsInt=MD133854, MD133855, MD133856, MD133857, MD133858, MD133859, MD133860&msdsLang=2 | osteril |  | 1030.27 | st | 1 X 50 st | MDD IIa |  |  | glasjonomer | nej | nej | nej | nej | nej | nej | nej | nej | nej | nej | nej | nej | Liquid: Bensoesyra (65-85-0 ) H372 <0,2% (vätska) | 1 |  |  | 3 | EUR | Februari-2022 | 10,54 | 90%
69 | 1 | Kapsel |  | Plandent | MD133855 | Ketac Universal Aplicap Vit | Ketac Universal Aplicap Vit | https://www.plandent.se/MD133855 | https://app.ecoonline.com/ecosuite/applic/shoplink/shoplink.php?msdsCid=1001574&viewForm=pdf&msdsInt=MD133854, MD133855, MD133856, MD133857, MD133858, MD133859, MD133860&msdsLang=2 | osteril |  | 1030.27 | st | 1 X 50 st | MDD IIa |  |  | glasjonomer | nej | nej | nej | nej | nej | nej | nej | nej | nej | nej | nej | nej | Liquid: Bensoesyra (65-85-0 ) H372 <0,2% (vätska) | 1 |  |  | 3 | EUR | Februari-2022 | 10,54 | 90%
70 |  | Kemiskt härdande glasjonomer posteriora området
70 | 1 | Kapsel |  | Plandent | MD167813 | Ketac Molar Quick Aplicap A1 (50st) | Ketac Molar Quick Aplicap A1 (50st) | https://www.plandent.se/MD167813 |  | osteril |  | 1112.08 | st | 1 X 50 st | MDD IIa |  |  | glasjonomer | nej | nej | nej | nej | nej | nej | nej | nej | nej | nej | nej | nej | nej | 1 |  |  | 3 | EUR | Februari-2022 | 10,54 | 90%
70 | 1 | Kapsel |  | Plandent | MD167919 | Ketac Molar Quick Aplicap A2 (50st) | Ketac Molar Quick Aplicap A2 (50st) | https://www.plandent.se/MD167919 |  | osteril |  | 1112.08 | st | 1 X 50 st | MDD I |  |  | glasjonomer | nej | nej | nej | nej | nej | nej | nej | nej | nej | nej | nej | nej | nej | 1 |  |  | 3 | EUR | Februari-2022 | 10,54 | 90%
70 | 1 | Kapsel |  | Plandent | MD070043 | Ketac Molar Quick Aplicap A3 (50st) | Ketac Molar Quick Aplicap A3 (50st) | https://www.plandent.se/MD070043 | https://app.ecoonline.com/ecosuite/applic/shoplink/shoplink.php?msdsCid=1001574&viewForm=pdf&msdsInt=650355, 650356, 650360, MD070043&msdsLang=2 | osteril |  | 1112.08 | st | 1 X 50 st | MDD IIa |  |  | glasjonomer | nej | nej | nej | nej | nej | nej | nej | nej | nej | nej | nej | nej | nej | 1 |  |  | 3 | EUR | Februari-2022 | 10,54 | 90%
70 | 1 | Conditioner |  | Plandent | 650300 | Ketac Conditioner vätska | Ketac Conditioner vätska | https://www.plandent.se/650300 | https://app.ecoonline.com/ecosuite/applic/shoplink/shoplink.php?msdsCid=1001574&viewForm=pdf&msdsInt=650300&msdsLang=2 | osteril |  | 99.91 | ml | 1 X 10 ml | MDD IIa |  |  | glasjonomer | nej | nej | nej | nej | nej | nej | nej | nej | nej | nej | nej | nej | nej | 1 |  |  | 3 | EUR | Februari-2022 | 10,54 | 90%
71 |  | Kemiskt härdande glasjonomer posteriora området snabbstelnande
71 | 1 | Kapsel |  | Plandent | 640947 | Fuji IX GP Extra refill A1 | Fuji IX GP Extra refill A1 | https://www.plandent.se/640947 | https://app.ecoonline.com/ecosuite/applic/shoplink/shoplink.php?msdsCid=1001574&viewForm=pdf&msdsInt=640946, 640947, 640948, 640949, 640950, 640952, 640953, 640954&msdsLang=2 | osteril |  | 1052.75 | g | 50 X 0.52 g | MDD IIa |  |  | glasjonomer | nej | nej | nej | nej | nej | nej | nej | nej | nej | nej | nej | nej | Produkten är klasificerad H314, H318 | 1 |  |  | 3 | EUR | Februari-2022 | 10,54 | 90%
71 | 1 | Kapsel |  | Plandent | 640948 | Fuji IX GP Extra refill A2 | Fuji IX GP Extra refill A2 | https://www.plandent.se/640948 | https://app.ecoonline.com/ecosuite/applic/shoplink/shoplink.php?msdsCid=1001574&viewForm=pdf&msdsInt=640946, 640947, 640948, 640949, 640950, 640952, 640953, 640954&msdsLang=2 | osteril |  | 1052.75 | g | 50 X 0.52 g | MDD IIa |  |  | glasjonomer | nej | nej | nej | nej | nej | nej | nej | nej | nej | nej | nej | nej | Produkten är klasificerad H314, H318 | 1 |  |  | 3 | EUR | Februari-2022 | 10,54 | 90%
71 | 1 | Kapsel |  | Plandent | 640949 | Fuji IX GP Extra refill A3 | Fuji IX GP Extra refill A3 | https://www.plandent.se/640949 | https://app.ecoonline.com/ecosuite/applic/shoplink/shoplink.php?msdsCid=1001574&viewForm=pdf&msdsInt=640946, 640947, 640948, 640949, 640950, 640952, 640953, 640954&msdsLang=2 | osteril |  | 1052.75 | g | 50 X 0.52 g | MDD IIa |  |  | glasjonomer | nej | nej | nej | nej | nej | nej | nej | nej | nej | nej | nej | nej | Produkten är klasificerad H314, H318 | 1 |  |  | 3 | EUR | Februari-2022 | 10,54 | 90%
71 | 1 | Kapsel |  | Plandent | 640950 | Fuji IX GP Extra refill A3,5 | Fuji IX GP Extra refill A3,5 | https://www.plandent.se/640950 | https://app.ecoonline.com/ecosuite/applic/shoplink/shoplink.php?msdsCid=1001574&viewForm=pdf&msdsInt=640946, 640947, 640948, 640949, 640950, 640952, 640953, 640954&msdsLang=2 | osteril |  | 1052.75 | g | 50 X 0.52 g | MDD IIa |  |  | glasjonomer | nej | nej | nej | nej | nej | nej | nej | nej | nej | nej | nej | nej | Produkten är klasificerad H314, H318 | 1 |  |  | 3 | EUR | Februari-2022 | 10,54 | 90%
71 | 1 | Kapsel |  | Plandent | 640952 | Fuji IX GP Extra refill B2 | Fuji IX GP Extra refill B2 | https://www.plandent.se/640952 | https://app.ecoonline.com/ecosuite/applic/shoplink/shoplink.php?msdsCid=1001574&viewForm=pdf&msdsInt=640946, 640947, 640948, 640949, 640950, 640952, 640953, 640954&msdsLang=2 | osteril |  | 1052.75 | g | 50 X 0.52 g | MDD IIa |  |  | glasjonomer | nej | nej | nej | nej | nej | nej | nej | nej | nej | nej | nej | nej | Produkten är klasificerad H314, H318 | 1 |  |  | 3 | EUR | Februari-2022 | 10,54 | 90%
71 | 1 | Kapsel |  | Plandent | 640953 | Fuji IX GP Extra refill B3 | Fuji IX GP Extra refill B3 | https://www.plandent.se/640953 | https://app.ecoonline.com/ecosuite/applic/shoplink/shoplink.php?msdsCid=1001574&viewForm=pdf&msdsInt=640946, 640947, 640948, 640949, 640950, 640952, 640953, 640954&msdsLang=2 | osteril |  | 1052.75 | g | 50 X 0.52 g | MDD IIa |  |  | glasjonomer | nej | nej | nej | nej | nej | nej | nej | nej | nej | nej | nej | nej | Produkten är klasificerad H314, H318 | 1 |  |  | 3 | EUR | Februari-2022 | 10,54 | 90%
71 | 1 | Kapsel |  | Plandent | 640954 | Fuji IX GP Extra refill C4 | Fuji IX GP Extra refill C4 | https://www.plandent.se/640954 | https://app.ecoonline.com/ecosuite/applic/shoplink/shoplink.php?msdsCid=1001574&viewForm=pdf&msdsInt=640946, 640947, 640948, 640949, 640950, 640952, 640953, 640954&msdsLang=2 | osteril |  | 1052.75 | g | 50 X 0.52 g | MDD IIa |  |  | glasjonomer | nej | nej | nej | nej | nej | nej | nej | nej | nej | nej | nej | nej | Produkten är klasificerad H314, H318 | 1 |  |  | 3 | EUR | Februari-2022 | 10,54 | 90%
71 | 1 | Conditioner |  | Plandent | 640819 | Fuji Cavity conditioner | Fuji Cavity conditioner | https://www.plandent.se/640819 | https://app.ecoonline.com/ecosuite/applic/shoplink/shoplink.php?msdsCid=1001574&viewForm=pdf&msdsInt=640819&msdsLang=2 | osteril |  | 370.59 | ml | 1 X 5.70 ml | MDD IIa |  |  | glasjonomer | nej | nej | nej | nej | nej | nej | Aluminiumklorid, hexahydrat (7784-13-6) H400, H410 1-5% | nej | nej | nej | nej | nej | nej | 1 |  |  | 3 | EUR | Februari-2022 | 10,54 | 90%
72 |  | Ljushärdande resinförstärkt glasjonomercement
72 | 1 | Kapsel |  | Plandent | 640851 | Fuji II LC kapsel A1 | Fuji II LC kapsel A1 | https://www.plandent.se/640851 | https://app.ecoonline.com/ecosuite/applic/shoplink/shoplink.php?msdsCid=1001574&viewForm=pdf&msdsInt=640850, 640851, 640852, 640853, 640854, 640855, 640856, 640857, 640858, 640859, 640860, 640861,&msdsLang=2 | osteril |  | 1022.82 | g | 50 X 0.43 g | MDD IIa |  |  | glasjonomer | nej | nej | nej | nej | nej | Liquid: 2-hydroxietylmetakrylat (868-77-9) H317 25-50%, 7,7,9(eller 7,9,9)-trimetyl-4,13-dioxo-3,14-dioxa-5,12-diazahexadekan-1,16-diyl bis-metakrylat (72869-86-4) 2,5-5% | nej | nej | nej | nej | nej | nej | nej | 1 |  |  | 3 | EUR | Februari-2022 | 10,54 | 90%
72 | 1 | Kapsel |  | Plandent | 640852 | Fuji II LC kapsel A2 | Fuji II LC kapsel A2 | https://www.plandent.se/640852 | https://app.ecoonline.com/ecosuite/applic/shoplink/shoplink.php?msdsCid=1001574&viewForm=pdf&msdsInt=640850, 640851, 640852, 640853, 640854, 640855, 640856, 640857, 640858, 640859, 640860, 640861,&msdsLang=2 | osteril |  | 1022.82 | g | 50 X 0.43 g | MDD IIa |  |  | glasjonomer | nej | nej | nej | nej | nej | Liquid: 2-hydroxietylmetakrylat (868-77-9) H317 25-50%, 7,7,9(eller 7,9,9)-trimetyl-4,13-dioxo-3,14-dioxa-5,12-diazahexadekan-1,16-diyl bis-metakrylat (72869-86-4) 2,5-5% | nej | nej | nej | nej | nej | nej | nej | 1 |  |  | 3 | EUR | Februari-2022 | 10,54 | 90%
72 | 1 | Kapsel |  | Plandent | 640853 | Fuji II LC kapsel A3 | Fuji II LC kapsel A3 | https://www.plandent.se/640853 | https://app.ecoonline.com/ecosuite/applic/shoplink/shoplink.php?msdsCid=1001574&viewForm=pdf&msdsInt=640850, 640851, 640852, 640853, 640854, 640855, 640856, 640857, 640858, 640859, 640860, 640861,&msdsLang=2 | osteril |  | 1022.82 | g | 50 X 0.43 g | MDD IIa |  |  | glasjonomer | nej | nej | nej | nej | nej | Liquid: 2-hydroxietylmetakrylat (868-77-9) H317 25-50%, 7,7,9(eller 7,9,9)-trimetyl-4,13-dioxo-3,14-dioxa-5,12-diazahexadekan-1,16-diyl bis-metakrylat (72869-86-4) 2,5-5% | nej | nej | nej | nej | nej | nej | nej | 1 |  |  | 3 | EUR | Februari-2022 | 10,54 | 90%
72 | 1 | Kapsel |  | Plandent | 640854 | Fuji II LC kapsel A3,5 | Fuji II LC kapsel A3,5 | https://www.plandent.se/640854 | https://app.ecoonline.com/ecosuite/applic/shoplink/shoplink.php?msdsCid=1001574&viewForm=pdf&msdsInt=640850, 640851, 640852, 640853, 640854, 640855, 640856, 640857, 640858, 640859, 640860, 640861,&msdsLang=2 | osteril |  | 1022.82 | g | 50 X 0.43 g | MDD IIa |  |  | glasjonomer | nej | nej | nej | nej | nej | Liquid: 2-hydroxietylmetakrylat (868-77-9) H317 25-50%, 7,7,9(eller 7,9,9)-trimetyl-4,13-dioxo-3,14-dioxa-5,12-diazahexadekan-1,16-diyl bis-metakrylat (72869-86-4) 2,5-5% | nej | nej | nej | nej | nej | nej | nej | 1 |  |  | 3 | EUR | Februari-2022 | 10,54 | 90%
72 | 1 | Kapsel |  | Plandent | 640855 | Fuji II LC kapsel A4 | Fuji II LC kapsel A4 | https://www.plandent.se/640855 | https://app.ecoonline.com/ecosuite/applic/shoplink/shoplink.php?msdsCid=1001574&viewForm=pdf&msdsInt=640850, 640851, 640852, 640853, 640854, 640855, 640856, 640857, 640858, 640859, 640860, 640861,&msdsLang=2 | osteril |  | 1022.82 | g | 50 X 0.43 g | MDD IIa |  |  | glasjonomer | nej | nej | nej | nej | nej | Liquid: 2-hydroxietylmetakrylat (868-77-9) H317 25-50%, 7,7,9(eller 7,9,9)-trimetyl-4,13-dioxo-3,14-dioxa-5,12-diazahexadekan-1,16-diyl bis-metakrylat (72869-86-4) 2,5-5% | nej | nej | nej | nej | nej | nej | nej | 1 |  |  | 3 | EUR | Februari-2022 | 10,54 | 90%
72 | 1 | Kapsel |  | Plandent | 640856 | Fuji II LC kapsel B2 | Fuji II LC kapsel B2 | https://www.plandent.se/640856 | https://app.ecoonline.com/ecosuite/applic/shoplink/shoplink.php?msdsCid=1001574&viewForm=pdf&msdsInt=640850, 640851, 640852, 640853, 640854, 640855, 640856, 640857, 640858, 640859, 640860, 640861,&msdsLang=2 | osteril |  | 1022.82 | g | 50 X 0.43 g | MDD IIa |  |  | glasjonomer | nej | nej | nej | nej | nej | Liquid: 2-hydroxietylmetakrylat (868-77-9) H317 25-50%, 7,7,9(eller 7,9,9)-trimetyl-4,13-dioxo-3,14-dioxa-5,12-diazahexadekan-1,16-diyl bis-metakrylat (72869-86-4) 2,5-5% | nej | nej | nej | nej | nej | nej | nej | 1 |  |  | 3 | EUR | Februari-2022 | 10,54 | 90%
72 | 1 | Kapsel |  | Plandent | 640857 | Fuji II LC kapsel B3 | Fuji II LC kapsel B3 | https://www.plandent.se/640857 | https://app.ecoonline.com/ecosuite/applic/shoplink/shoplink.php?msdsCid=1001574&viewForm=pdf&msdsInt=640850, 640851, 640852, 640853, 640854, 640855, 640856, 640857, 640858, 640859, 640860, 640861,&msdsLang=2 | osteril |  | 1022.82 | g | 50 X 0.43 g | MDD IIa |  |  | glasjonomer | nej | nej | nej | nej | nej | Liquid: 2-hydroxietylmetakrylat (868-77-9) H317 25-50%, 7,7,9(eller 7,9,9)-trimetyl-4,13-dioxo-3,14-dioxa-5,12-diazahexadekan-1,16-diyl bis-metakrylat (72869-86-4) 2,5-5% | nej | nej | nej | nej | nej | nej | nej | 1 |  |  | 3 | EUR | Februari-2022 | 10,54 | 90%
72 | 1 | Kapsel |  | Plandent | 640858 | Fuji II LC kapsel B4 | Fuji II LC kapsel B4 | https://www.plandent.se/640858 | https://app.ecoonline.com/ecosuite/applic/shoplink/shoplink.php?msdsCid=1001574&viewForm=pdf&msdsInt=640850, 640851, 640852, 640853, 640854, 640855, 640856, 640857, 640858, 640859, 640860, 640861,&msdsLang=2 | osteril |  | 1022.82 | g | 50 X 0.43 g | MDD IIa |  |  | glasjonomer | nej | nej | nej | nej | nej | Liquid: 2-hydroxietylmetakrylat (868-77-9) H317 25-50%, 7,7,9(eller 7,9,9)-trimetyl-4,13-dioxo-3,14-dioxa-5,12-diazahexadekan-1,16-diyl bis-metakrylat (72869-86-4) 2,5-5% | nej | nej | nej | nej | nej | nej | nej | 1 |  |  | 3 | EUR | Februari-2022 | 10,54 | 90%
72 | 1 | Kapsel |  | Plandent | 640859 | Fuji II LC kapsel C2 | Fuji II LC kapsel C2 | https://www.plandent.se/640859 | https://app.ecoonline.com/ecosuite/applic/shoplink/shoplink.php?msdsCid=1001574&viewForm=pdf&msdsInt=640850, 640851, 640852, 640853, 640854, 640855, 640856, 640857, 640858, 640859, 640860, 640861,&msdsLang=2 | osteril |  | 1022.82 | g | 50 X 0.43 g | MDD IIa |  |  | glasjonomer | nej | nej | nej | nej | nej | Liquid: 2-hydroxietylmetakrylat (868-77-9) H317 25-50%, 7,7,9(eller 7,9,9)-trimetyl-4,13-dioxo-3,14-dioxa-5,12-diazahexadekan-1,16-diyl bis-metakrylat (72869-86-4) 2,5-5% | nej | nej | nej | nej | nej | nej | nej | 1 |  |  | 3 | EUR | Februari-2022 | 10,54 | 90%
72 | 1 | Kapsel |  | Plandent | 640860 | Fuji II LC kapsel C4 | Fuji II LC kapsel C4 | https://www.plandent.se/640860 | https://app.ecoonline.com/ecosuite/applic/shoplink/shoplink.php?msdsCid=1001574&viewForm=pdf&msdsInt=640850, 640851, 640852, 640853, 640854, 640855, 640856, 640857, 640858, 640859, 640860, 640861,&msdsLang=2 | osteril |  | 1022.82 | g | 50 X 0.43 g | MDD IIa |  |  | glasjonomer | nej | nej | nej | nej | nej | Liquid: 2-hydroxietylmetakrylat (868-77-9) H317 25-50%, 7,7,9(eller 7,9,9)-trimetyl-4,13-dioxo-3,14-dioxa-5,12-diazahexadekan-1,16-diyl bis-metakrylat (72869-86-4) 2,5-5% | nej | nej | nej | nej | nej | nej | nej | 1 |  |  | 3 | EUR | Februari-2022 | 10,54 | 90%
72 | 1 | Kapsel |  | Plandent | 640861 | Fuji II LC kapsel D2 | Fuji II LC kapsel D2 | https://www.plandent.se/640861 | https://app.ecoonline.com/ecosuite/applic/shoplink/shoplink.php?msdsCid=1001574&viewForm=pdf&msdsInt=640850, 640851, 640852, 640853, 640854, 640855, 640856, 640857, 640858, 640859, 640860, 640861,&msdsLang=2 | osteril |  | 1022.82 | g | 50 X 0.43 g | MDD IIa |  |  | glasjonomer | nej | nej | nej | nej | nej | Liquid: 2-hydroxietylmetakrylat (868-77-9) H317 25-50%, 7,7,9(eller 7,9,9)-trimetyl-4,13-dioxo-3,14-dioxa-5,12-diazahexadekan-1,16-diyl bis-metakrylat (72869-86-4) 2,5-5% | nej | nej | nej | nej | nej | nej | nej | 1 |  |  | 3 | EUR | Februari-2022 | 10,54 | 90%
72 | 1 | Kapsel |  | Plandent | 640925 | Fuji Dentin Conditioner | Fuji Dentin Conditioner | https://www.plandent.se/640925 | https://app.ecoonline.com/ecosuite/applic/shoplink/shoplink.php?msdsCid=1001574&viewForm=pdf&msdsInt=70161, 70172, 640925&msdsLang=2 | osteril |  | 286.16 | g | 1 X 25 g | MDD IIa |  |  | glasjonomer | nej | nej | nej | nej | nej | nej | nej | nej | nej | nej | nej | nej | nej produkten kalssificerad h314 | 1 |  |  | 3 | EUR | Februari-2022 | 10,54 | 90%
73 |  | Glasjonomer flytande för fissurförsegling
73 | 1 | Kapsel |  | Plandent | 640918 | Fuji Triage White kapslar | Fuji Triage White kapslar | https://www.plandent.se/640918 | https://app.ecoonline.com/ecosuite/applic/shoplink/shoplink.php?msdsCid=1001574&viewForm=pdf&msdsInt=640917, 640918&msdsLang=2 | osteril |  | 949.51 | g | 50 X 0.45 g | MDD IIa |  |  | glasjonomer | nej | nej | nej | nej | nej | nej | nej | nej | nej | nej | nej | nej | nej men produkten klassificeras H318, H314 | 1 |  |  | 3 | EUR | Februari-2022 | 10,54 | 90%
73 | 1 | Kapsel |  | Plandent | 640917 | Fuji Triage Rosa kapslar | Fuji Triage Rosa kapslar | https://www.plandent.se/640917 | https://app.ecoonline.com/ecosuite/applic/shoplink/shoplink.php?msdsCid=1001574&viewForm=pdf&msdsInt=640917, 640918&msdsLang=2 | osteril |  | 949.51 | ml | 50 X 0.13 ml | MDD IIa |  |  | glasjonomer | nej | nej | nej | nej | nej | nej | nej | nej | nej | nej | nej | nej | nej men produkten klassificeras H318, H314 | 1 |  |  | 3 | EUR | Februari-2022 | 10,54 | 90%
74 |  | Bonding - Ljushärdande enkomponentssystem, till ytor såsom emalj och dentin
74 | 1 | Ljushärdande enkomponentssystem, flaska |  | Plandent | 651343 | Adper Scotchbond 1XT refill | Adper Scotchbond 1XT refill | https://www.plandent.se/651343 | https://app.ecoonline.com/ecosuite/applic/shoplink/shoplink.php?msdsCid=1001574&viewForm=pdf&msdsInt=651343&msdsLang=2 | osteril |  | 1133.63 | ml | 1 X 6 ml | MDD IIa |  |  | Bisfenol A diglycidyleterdimetakrylat | nej | nej | nej | nej | nej | BisGMA (1565-94-2) H317 10-20%, 2-Hydroxietylmetakrylat (868-77-9) H317 5-15%, 2-Hydroxi-1,3-dimetakryloxipropan (1830-78-0) 5-10% | nej | nej | nej | nej | nej | nej | Difenyljodoniumhexafluorfosfat h300 (58109-40-3 ) H300 <1% | 1 |  |  | 3 | EUR | Februari-2022 | 10,54 | 90%
76 |  | Bonding - Ljushärdande självetsande dentinbindningssystem till ljushärdande kompositer. Tvåstegssystem
76 | 1 | Primer |  | Plandent | MD017537 | Clearfil SE Bond Primer | Clearfil SE Bond Primer | https://www.plandent.se/MD017537 | https://app.ecoonline.com/ecosuite/applic/shoplink/shoplink.php?msdsCid=1001574&viewForm=pdf&msdsInt=MD017535, MD017537&msdsLang=2 | osteril | kylförvaring | 357.56 | ml | 1 X 6 ml | MDD IIa |  |  | 2-hydroxietylmetakrylat | nej | nej | nej | nej | nej | 2-hydroxietylmetakrylat (868-77-9) H317 20-40% | nej | nej | nej | nej | nej | nej | nej | 1 |  |  | 3 | EUR | Februari-2022 | 10,54 | 90%
76 | 2 | Bonding |  | Plandent | MD017536 | Clearfil SE Bond Bonding | Clearfil SE Bond Bonding | https://www.plandent.se/MD017536 | https://app.ecoonline.com/ecosuite/applic/shoplink/shoplink.php?msdsCid=1001574&viewForm=pdf&msdsInt=MD017536, MD017535&msdsLang=2 | osteril | kylförvaring | 715.12 | ml | 1 X 5 ml | MDD IIa |  |  | Bisfenol A diglycidyleterdimetakrylat | nej | nej | nej | nej | nej | 2-hydroxietylmetakrylat (868-77-9) H317 20-40% | nej | nej | nej | nej | nej | nej | nej | 1 |  |  | 3 | EUR | Februari-2022 | 10,54 | 90%
76 | 3 | Primer+bonding |  | Plandent | MD017535 | Clearfil SE Bond Kit | Clearfil SE Bond Kit | https://www.plandent.se/MD017535 | https://app.ecoonline.com/ecosuite/applic/shoplink/shoplink.php?msdsCid=1001574&viewForm=pdf&msdsInt=MD017536, MD017535&msdsLang=2 | osteril | kylförvaring | 1085.41 | fp | 1 X 1 fp | MDD IIa |  |  | se ovanför | nej | nej | nej | nej | nej | 2-hydroxietylmetakrylat (868-77-9) H317 20-40% | nej | nej | nej | nej | nej | nej | nej | 1 |  |  | 3 | EUR | Februari-2022 | 10,54 | 90%
78 |  | Bonding lämplig för partiell excavering ,universalsystem
78 | 1 | All-in-one adhesive med etsning, priming och bonding på en gång, | flaska 5 ml | AB Nordenta | 64739 | SCOTCHBOND UNIVERSAL PLUS ADHESIVE 1x5ml | SCOTCHBOND UNIVERSAL PLUS ADHESIVE 1x5ml | http://nordenta.se/produkt/64739 | https://nordenta.se/storage/datasheets/64739/64739_HVmJN6B7UG.pdf |  |  | 808.05 | FRP | 5 | IIA |  |  | MDP fosfat monomer, Dimetakrylat resin, HEMA, Vitrebond Copolymer, filler, etanol, vatten, initiatorer, silan. | Nej | Nej | Nej | Nej | Nej | Nej | Aromatisk amin CASnr: 10287-53-3 | Nej | Nej | Nej | Nej | Nej | Nej | 1 | 1x5ml | 1x5ml | 2 | EUR | Februari 2022 | 10.5422 | 90%
78 | 2 | All-in-one adhesive med etsning, priming och bonding på en gång, | single dose | AB Nordenta | 64765 | SCOTCHBOND UNIVERSAL PLUS ADHESIVE INTRO L-POP | SCOTCHBOND UNIVERSAL PLUS ADHESIVE INTRO L-POP | http://nordenta.se/produkt/64765 | https://nordenta.se/storage/datasheets/64765/64765_50WrHRh7N3.pdf |  |  | 1010 | FRP | Kit | IIA |  |  | MDP fosfat monomer, Dimetakrylat resin, HEMA, Vitrebond Copolymer, filler, etanol, vatten, initiatorer, silan. | Nej | Nej | Nej | Nej | Nej | Nej | Aromatisk amin CASnr: 10287-53-3 | Nej | Nej | Nej | Nej | Nej | Nej | 1 | Kit | Kit | 2 | EUR | Februari 2022 | 10.5422 | 90%
79 |  | Etsgel och applikationskanyl | 1 leverantör antas för produktgruppen.
79 | 1 | Etsgel | Spruta 3x5 ml | Plandent | MD116199 | DentoEtch etsgel blå 37% Kit | DentoEtch etsgel blå 37% Kit | https://www.plandent.se/MD116199 | https://app.ecoonline.com/ecosuite/applic/shoplink/shoplink.php?msdsCid=1001574&viewForm=pdf&msdsInt=MD116199, MD128990, MD168862&msdsLang=2 | osteril |  | 90.68 | ml | 4 X 1.20 ml | MDD IIa |  |  | Fosforsyra | nej | nej | nej | nej | nej | nej | nej | nej | nej | nej | nej | nej | nej produkten klassificeras h314 | 1 |  |  | 3 | EUR | Februari-2022 | 10,54 | 90%
79 | 2 | Etsgel | spruta 24x1,2 ml | Plandent | 651453 | Etch-Rite Etching Gel blå 38% 24st sprutor | Etch-Rite Etching Gel blå 38% 24st sprutor | https://www.plandent.se/651453 | https://app.ecoonline.com/ecosuite/applic/shoplink/shoplink.php?msdsCid=1001574&viewForm=pdf&msdsInt=651450,651453,651456,651457,651113,651002&msdsLang=2 | osteril |  | 515.09 | ml | 24 X 1.20 ml | MDD IIa |  |  | Fosforsyra | nej | nej | nej | nej | nej | nej | nej | nej | nej | nej | nej | nej | nej produkten klassificeras h314 | 1 |  |  | 3 | EUR | Februari-2022 | 10,54 | 90%
79 | 2 | Etsgel | spruta 24x1,2 ml | Plandent | 651457 | Etch-Rite Etching Gel Jumbo blå 38% refill | Etch-Rite Etching Gel Jumbo blå 38% refill | https://www.plandent.se/651457 | https://app.ecoonline.com/ecosuite/applic/shoplink/shoplink.php?msdsCid=1001574&viewForm=pdf&msdsInt=651450,651453,651456,651457,651113,651002&msdsLang=2 | osteril |  | 260.05 | ml | 2 X 25 ml | MDD IIa |  |  | Fosforsyra | nej | nej | nej | nej | nej | nej | nej | nej | nej | nej | nej | nej | nej produkten klassificeras h314 | 1 |  |  | 3 | EUR | Februari-2022 | 10,54 | 90%
79 | 3 | Applikationskanyl till etsgel | L-L | Plandent | MD017956 | Kanyl 25G ljusblå förböjd till Etch-Rite 100st | Kanyl 25G ljusblå förböjd till Etch-Rite 100st | https://www.plandent.se/MD017956 |  | osteril |  | 101.1 | st | 1 X 100 st | Class_I |  |  | metall & plast | 0 | 0 | 0 | 0 | 0 | 0 | 0 | 0 | 0 | 0 | 0 | 0 | 0 | 1 |  |  | 3 | EUR | Februari-2022 | 10,54 | 90%
80 |  | KAVITETSRENGÖRING OCH ISOLERING
80 | 2 | LJUSHÄRDANDE KALCIUMHYDROXCID/HYDROXYAPATIT |  | Plandent | MD132706 | Ultra-Blend Plus Dentin Refill | Ultra-Blend Plus Dentin Refill | https://www.plandent.se/MD132706 | https://app.ecoonline.com/ecosuite/applic/shoplink/shoplink.php?msdsCid=1001574&viewForm=pdf&msdsInt=MD132706, MD132707&msdsLang=2 | osteril |  | 517.19 | ml | 4 X 1.20 ml | MDD IIa |  |  | KALCIUMHYDROXCID | nej | nej | nej | nej | nej | Diurethane Dimethacrylate (72869-86-4) H317 50-100%, Triethylene Glycol Dimethacrylate (109-16-0) H317 2,5-10%, Amine Methacrylate (inget CAS-nummer) H317 <2,5% | nej | nej | nej | nej | nej | nej | nej | 1 |  |  | 3 | EUR | Februari-2022 | 10,54 | 90%
80 | 2 | LJUSHÄRDANDE KALCIUMHYDROXCID/HYDROXYAPATIT |  | Plandent | MD132707 | Ultra-Blend Plus Opaque White Refill | Ultra-Blend Plus Opaque White Refill | https://www.plandent.se/MD132707 | https://app.ecoonline.com/ecosuite/applic/shoplink/shoplink.php?msdsCid=1001574&viewForm=pdf&msdsInt=MD132706, MD132707&msdsLang=2 | osteril |  | 517.19 | ml | 4 X 1.20 ml | MDD IIa |  |  | KALCIUMHYDROXCID | nej | nej | nej | nej | nej | Diurethane Dimethacrylate (72869-86-4) H317 50-100%, Triethylene Glycol Dimethacrylate (109-16-0) H317 2,5-10%, Amine Methacrylate (inget CAS-nummer) H317 <2,5% | nej | nej | nej | nej | nej | nej | nej | 1 |  |  | 3 | EUR | Februari-2022 | 10,54 | 90%
80 | 3 | KEMISKT HÄRDANDE, KALCIUMHYDROXCID | tuber 12g | DAB | 687221 | Kerr Life Fast Set Bas/Katalysator. 2x12 g | Kerr Life Fast Set Bas/Katalysator. 2x12 g | https://iteminfo.lifcodental.se/LifcoItemVault/pb/687221pb.pdf | https://iteminfo.lifcodental.se/LifcoItemVault/api/document/byPartnerItem/687221/5555 | Ja |  | 118.6413 | FRP | 2x12 g | IIA |  |  | N-etyl-o/p-yoluensulfonamid, calciumhydroxid | NEJ | NEJ | NEJ | NEJ | 1314-13-2 zinkoxid, | NEJ | Nej | NEJ | nej | nej | nej | NEJ | nej | 1 | 1 | 1 | 5 | SEK
80 | 4 | Kanyler |  | Plandent | MD132676 | Ultradent Black Micro kanyl 22G 0,7mm | Ultradent Black Micro kanyl 22G 0,7mm | https://www.plandent.se/MD132676 |  | osteril |  | 310.02 | st | 1 X 100 st | MDD I |  |  | metall & plast | 0 | 0 | 0 | 0 | 0 | 0 | 0 | 0 | 0 | 0 | nej | 0 | 0 | 1 |  |  | 3 | EUR | Februari-2022 | 10,54 | 90%
81 |  | RENGÖRING AV PROTETISKA konstruktioner och tandytor
81 | 1 | Flaska |  | Plandent | MD172966 | Katana Cleaner | Katana Cleaner | https://www.plandent.se/MD172966 | https://app.ecoonline.com/ecosuite/applic/shoplink/shoplink.php?msdsCid=1001574&viewForm=pdf&msdsInt=MD172966&msdsLang=2 | osteril |  | 177.08 | ml | 1 X 4 ml | MDD IIa |  |  | Triethanolamine | nej | nej | nej | nej | nej | produkten klassificeras H317 (inget ämne angivet) | nej | nej | nej | nej | nej | nej | nej | 1 |  |  | 3 | EUR | Februari-2022 | 10,54 | 90%
82 |  | ARTIKULATIONSFOLIE
82 | 1 | Artikulationsfolie dubbelsidig | 7,5x | Plandent | M122923 | TrollFoil artikulationsfolie blå 8my | TrollFoil artikulationsfolie blå 8my | https://www.plandent.se/M122923 |  | osteril |  | 571.6 | st | 5 X 100 st | Class_No |  |  | folie | 0 | 0 | 0 | 0 | 0 | 0 | 0 | 0 | 0 | 0 | 0 | 0 | 0 | 1 |  |  | 3 | EUR | Februari-2022 | 10,54 | 90%
82 | 2 | ARTIKULATIONSFOLIE DUBBELSIDIG, RULLE | 22mmx25m | Plandent | 610769 | Hanel Artikulationsfolie svart 12my dubbelsidig 2 | Hanel Artikulationsfolie svart 12my dubbelsidig 2 | https://www.plandent.se/610769 |  | osteril |  | 95.39 | m | 1 X 25 m | MDD I |  |  | folie | 0 | 0 | 0 | 0 | 0 | 0 | 0 | 0 | 0 | 0 | 0 | 0 | 0 | 1 |  |  | 3 | EUR | Februari-2022 | 10,54 | 90%
82 | 2 | ARTIKULATIONSFOLIE DUBBELSIDIG, RULLE | 22mmx25m | Plandent | 610768 | Hanel Artikulationsfolie röd 12my dubbelsidig 22m | Hanel Artikulationsfolie röd 12my dubbelsidig 22m | https://www.plandent.se/610768 |  | osteril |  | 95.39 | m | 1 X 25 m | MDD I |  |  | folie | 0 | 0 | 0 | 0 | 0 | 0 | 0 | 0 | 0 | 0 | 0 | 0 | 0 | 1 |  |  | 3 | EUR | Februari-2022 | 10,54 | 90%
82 | 2 | ARTIKULATIONSFOLIE DUBBELSIDIG, RULLE | 22mmx25m | Plandent | 610772 | Artikulationsfolie grön 22mm, enkelsidig | Artikulationsfolie grön 22mm, enkelsidig | https://www.plandent.se/610764 |  | osteril |  | 95.39 | m | 1 X 25 m | MDD I |  |  | folie | 0 | 0 | 0 | 0 | 0 | 0 | 0 | 0 | 0 | 0 | 0 | 0 | 0 | 1 |  |  | 3 | EUR | Februari-2022 | 10,54 | 90%
82 | 3 | DISPENSER |  | Plandent | M-008332 | Roll-dispenser for 22mm BK139 | Roll-dispenser for 22mm BK139 | https://www.plandent.se/M-008332 |  | osteril |  | 31.05 | st | 1 X 1 st | Class_No |  |  | plast | 0 | 0 | 0 | 0 | 0 | 0 | 0 | 0 | 0 | 0 | 0 | 0 | 0 | 1 |  |  | 3 | EUR | Februari-2022 | 10,54 | 90%
82 | 4 | Mini dubbelsidig | 6,5x1,8 cm | DAB | 9660939 | Trollfoil Mini Artikulationsfolie, 100 st | Trollfoil Mini Artikulationsfolie, 100 st | https://iteminfo.lifcodental.se/LifcoItemVault/pb/9660939pb.pdf |  | Ja |  | 200 | FRP | 100 st | I |  |  | Carbon foil | NEJ | NEJ | NEJ | NEJ | Nej | NEJ | Nej | NEJ | Nej | Nej | nej | NEJ | Nej | 1 | 1 | 1 | 5 | SEK
83 |  | MICROPENSLAR
83 | 1 | Micropenslar |  | Plandent | 620009 | Quick-Stick applikator | Quick-Stick applikator | https://www.plandent.se/620009 |  | osteril |  | 163.79 | st | 1 X 500 st | MDD I |  |  | plast | 0 | 0 | 0 | 0 | 0 | 0 | 0 | 0 | 0 | 0 | 0 | 0 | 0 | 1 |  |  | 3 | EUR | Februari-2022 | 10,54 | 90%
84 |  | Kil dental
84 | 1 | Kil dental, trä |  | DAB | 602770 | Hawe Kil Trä 822/40 Gul. 100 st | Hawe Kil Trä 822/40 Gul. 100 st | https://iteminfo.lifcodental.se/LifcoItemVault/pb/602770pb.pdf |  | Ja |  | 79 | FRP | 100 st | I |  |  | Trä | NEJ | NEJ | NEJ | NEJ | Nej | NEJ | Nej | NEJ | Nej | Nej | nej | NEJ | Nej | 1 | 1 | 1 | 5 | SEK
84 | 1 | Kil dental, trä |  | DAB | 602771 | Hawe Kil Trä 822/50 Blå. 100 st | Hawe Kil Trä 822/50 Blå. 100 st | https://iteminfo.lifcodental.se/LifcoItemVault/pb/602771pb.pdf |  | Ja |  | 79 | FRP | 100 st | I |  |  | Trä | NEJ | NEJ | NEJ | NEJ | Nej | NEJ | Nej | NEJ | Nej | Nej | nej | NEJ | Nej | 1 | 1 | 1 | 5 | SEK
84 | 1 | Kil dental, trä |  | DAB | 602772 | Hawe Kil Trä 822/60 Röd. 100 st | Hawe Kil Trä 822/60 Röd. 100 st | https://iteminfo.lifcodental.se/LifcoItemVault/pb/602772pb.pdf |  | Ja |  | 79 | FRP | 100 st | I |  |  | Trä | NEJ | NEJ | NEJ | NEJ | Nej | NEJ | Nej | NEJ | Nej | Nej | nej | NEJ | Nej | 1 | 1 | 1 | 5 | SEK
84 | 1 | Kil dental, trä |  | DAB | 602773 | Hawe Kil Trä 822/70 Vit. 100 st | Hawe Kil Trä 822/70 Vit. 100 st | https://iteminfo.lifcodental.se/LifcoItemVault/pb/602773pb.pdf |  | Ja |  | 79 | FRP | 100 st | I |  |  | Trä | NEJ | NEJ | NEJ | NEJ | Nej | NEJ | Nej | NEJ | Nej | Nej | nej | NEJ | Nej | 1 | 1 | 1 | 5 | SEK
84 | 1 | Kil dental, trä |  | DAB | 602775 | Hawe Kil Trä 822/20 Vit. 100 st | Hawe Kil Trä 822/20 Vit. 100 st | https://iteminfo.lifcodental.se/LifcoItemVault/pb/602775pb.pdf |  | Ja |  | 79 | FRP | 100 st | I |  |  | Trä | NEJ | NEJ | NEJ | NEJ | Nej | NEJ | Nej | NEJ | Nej | Nej | nej | NEJ | Nej | 1 | 1 | 1 | 5 | SEK
84 | 1 | Kil dental, trä |  | DAB | 602776 | Hawe Kil Trä 822/30 Grön. 100 st | Hawe Kil Trä 822/30 Grön. 100 st | https://iteminfo.lifcodental.se/LifcoItemVault/pb/602776pb.pdf |  | Ja |  | 79 | FRP | 100 st | I |  |  | Trä | NEJ | NEJ | NEJ | NEJ | Nej | NEJ | Nej | NEJ | Nej | Nej | nej | NEJ | Nej | 1 | 1 | 1 | 5 | SEK
84 | 1 | Kil dental, trä |  | DAB | 602777 | Hawe Kil Trä 822/10 Orange. 100 st | Hawe Kil Trä 822/10 Orange. 100 st | https://iteminfo.lifcodental.se/LifcoItemVault/pb/602777pb.pdf |  | Ja |  | 79 | FRP | 100 st | I |  |  | Trä | NEJ | NEJ | NEJ | NEJ | Nej | NEJ | Nej | NEJ | Nej | Nej | nej | NEJ | Nej | 1 | 1 | 1 | 5 | SEK
84 | 1 | Kil dental, trä |  | DAB | 602778 | Hawe Kil Trä 822/05 Turkos. 100 st | Hawe Kil Trä 822/05 Turkos. 100 st | https://iteminfo.lifcodental.se/LifcoItemVault/pb/602778pb.pdf |  | Ja |  | 79 | FRP | 100 st | I |  |  | Trä | NEJ | NEJ | NEJ | NEJ | Nej | NEJ | Nej | NEJ | Nej | Nej | nej | NEJ | Nej | 1 | 1 | 1 | 5 | SEK
84 | 2 | Kil dental, trä |  | DAB | 602774 | Hawe Kil Trä Sort Nr 823. 100 st | Hawe Kil Trä Sort Nr 823. 100 st | https://iteminfo.lifcodental.se/LifcoItemVault/pb/602774pb.pdf |  | Ja |  | 104.5231 | FRP | 100 st | I |  |  | Trä | NEJ | NEJ | NEJ | NEJ | Nej | NEJ | Nej | NEJ | Nej | Nej | nej | NEJ | Nej | 1 | 1 | 1 | 5 | SEK
85 |  | System för maskinell rotbehandling, Reciproka system
85 | 1 | WaveOne Gold | fil | Plandent | MD146271 | WaveOne Gold fil Small 20.07 21mm gul steril | WaveOne Gold fil Small 20.07 21mm gul steril | https://www.plandent.se/MD146271 |  | steril |  | 782.11 |  |  | MDD IIa |  |  | nickeltitan | nej | nej | nej | nej | nej | nej | nej | nej | nej | nej | nej | nej | nej | 1 |  |  | 3 | EUR | Februari-2022 | 10,54 | 90%
85 | 1 | WaveOne Gold | fil | Plandent | MD146272 | WaveOne Gold fil Small 20.07 25mm gul steril | WaveOne Gold fil Small 20.07 25mm gul steril | https://www.plandent.se/MD146272 |  | steril |  | 782.11 |  |  | MDD IIa |  |  | nickeltitan | nej | nej | nej | nej | nej | nej | nej | nej | nej | nej | nej | nej | nej | 1 |  |  | 3 | EUR | Februari-2022 | 10,54 | 90%
85 | 1 | WaveOne Gold | fil | Plandent | MD146273 | WaveOne Gold fil Small 20.07 31mm gul steril | WaveOne Gold fil Small 20.07 31mm gul steril | https://www.plandent.se/MD146273 |  | steril |  | 782.11 |  |  | MDD IIa |  |  | nickeltitan | nej | nej | nej | nej | nej | nej | nej | nej | nej | nej | nej | nej | nej | 1 |  |  | 3 | EUR | Februari-2022 | 10,54 | 90%
85 | 1 | WaveOne Gold | fil | Plandent | MD146274 | WaveOne Gold fil Primary 25.07 21mm röd steril | WaveOne Gold fil Primary 25.07 21mm röd steril | https://www.plandent.se/MD146274 |  | steril |  | 782.11 |  |  | MDD IIa |  |  | nickeltitan | nej | nej | nej | nej | nej | nej | nej | nej | nej | nej | nej | nej | nej | 1 |  |  | 3 | EUR | Februari-2022 | 10,54 | 90%
85 | 1 | WaveOne Gold | fil | Plandent | MD146275 | WaveOne Gold fil Primary 25.07 25mm röd steril | WaveOne Gold fil Primary 25.07 25mm röd steril | https://www.plandent.se/MD146275 |  | steril |  | 782.11 |  |  | MDD IIa |  |  | nickeltitan | nej | nej | nej | nej | nej | nej | nej | nej | nej | nej | nej | nej | nej | 1 |  |  | 3 | EUR | Februari-2022 | 10,54 | 90%
85 | 1 | WaveOne Gold | fil | Plandent | MD146276 | WaveOne Gold fil Primary 25.07 31mm röd steril | WaveOne Gold fil Primary 25.07 31mm röd steril | https://www.plandent.se/MD146276 |  | steril |  | 782.11 |  |  | MDD IIa |  |  | nickeltitan | nej | nej | nej | nej | nej | nej | nej | nej | nej | nej | nej | nej | nej | 1 |  |  | 3 | EUR | Februari-2022 | 10,54 | 90%
85 | 1 | WaveOne Gold | fil | Plandent | MD146277 | WaveOne Gold fil Medium 35.06 21mm grön steril | WaveOne Gold fil Medium 35.06 21mm grön steril | https://www.plandent.se/MD146277 |  | steril |  | 782.11 |  |  | MDD IIa |  |  | nickeltitan | nej | nej | nej | nej | nej | nej | nej | nej | nej | nej | nej | nej | nej | 1 |  |  | 3 | EUR | Februari-2022 | 10,54 | 90%
85 | 1 | WaveOne Gold | fil | Plandent | MD146278 | WaveOne Gold fil Medium 35.06 25mm grön steril | WaveOne Gold fil Medium 35.06 25mm grön steril | https://www.plandent.se/MD146278 |  | steril |  | 782.11 |  |  | MDD IIa |  |  | nickeltitan | nej | nej | nej | nej | nej | nej | nej | nej | nej | nej | nej | nej | nej | 1 |  |  | 3 | EUR | Februari-2022 | 10,54 | 90%
85 | 1 | WaveOne Gold | fil | Plandent | MD146279 | WaveOne Gold fil Medium 35.06 31mm grön steril | WaveOne Gold fil Medium 35.06 31mm grön steril | https://www.plandent.se/MD146279 |  | steril |  | 782.11 |  |  | MDD IIa |  |  | nickeltitan | nej | nej | nej | nej | nej | nej | nej | nej | nej | nej | nej | nej | nej | 1 |  |  | 3 | EUR | Februari-2022 | 10,54 | 90%
85 | 1 | WaveOne Gold | fil | Plandent | MD146280 | WaveOne Gold fil Large 45.05 21mm vit steril | WaveOne Gold fil Large 45.05 21mm vit steril | https://www.plandent.se/MD146280 |  | steril |  | 782.11 |  |  | MDD IIa |  |  | nickeltitan | nej | nej | nej | nej | nej | nej | nej | nej | nej | nej | nej | nej | nej | 1 |  |  | 3 | EUR | Februari-2022 | 10,54 | 90%
85 | 1 | WaveOne Gold | fil | Plandent | MD146281 | WaveOne Gold fil Large 45.05 25mm vit steril | WaveOne Gold fil Large 45.05 25mm vit steril | https://www.plandent.se/MD146281 |  | steril |  | 782.11 |  |  | MDD IIa |  |  | nickeltitan | nej | nej | nej | nej | nej | nej | nej | nej | nej | nej | nej | nej | nej | 1 |  |  | 3 | EUR | Februari-2022 | 10,54 | 90%
85 | 1 | WaveOne Gold | fil | Plandent | MD146282 | WaveOne Gold fil Large 45.05 31mm vit steril | WaveOne Gold fil Large 45.05 31mm vit steril | https://www.plandent.se/MD146282 |  | steril |  | 782.11 |  |  | MDD IIa |  |  | nickeltitan | nej | nej | nej | nej | nej | nej | nej | nej | nej | nej | nej | nej | nej | 1 |  |  | 3 | EUR | Februari-2022 | 10,54 | 90%
85 | 1 | WaveOne Gold | fil | Plandent | MD165195 | WaveOne Gold Glider fil 21mm steril | WaveOne Gold Glider fil 21mm steril | https://www.plandent.se/MD165195 |  | steril |  | 782.11 |  |  | MDD IIa |  |  | nickeltitan | nej | nej | nej | nej | nej | nej | nej | nej | nej | nej | nej | nej | nej | 1 |  |  | 3 | EUR | Februari-2022 | 10,54 | 90%
85 | 1 | WaveOne Gold | fil | Plandent | MD165196 | WaveOne Gold Glider fil 25mm steril | WaveOne Gold Glider fil 25mm steril | https://www.plandent.se/MD165196 |  | steril |  | 782.11 |  |  | MDD IIa |  |  | Trä Trä Trä Trä Trä Trä Trä Trä Trä: nickeltitan | 1 |  |  | 3 | EUR | Februari-2022 | 10,54 | 90%
85 | 1 | WaveOne Gold | fil | Plandent | MD165197 | WaveOne Gold Glider fil 31mm steril | WaveOne Gold Glider fil 31mm steril | https://www.plandent.se/MD165197 |  | steril |  | 782.11 |  |  | MDD IIa |  |  | Trä Trä Trä Trä Trä Trä Trä Trä Trä: nickeltitan | 1 |  |  | 3 | EUR | Februari-2022 | 10,54 | 90%
85 | 2 | WaveOne Gold | guttaperkaspetsar | Plandent | MD172150 | WaveOne Gold Conform Fit Small guttaperka(gul) | WaveOne Gold Conform Fit Small guttaperka(gul) | https://www.plandent.se/MD172150 | https://app.ecoonline.com/ecosuite/applic/shoplink/shoplink.php?msdsCid=1001574&viewForm=pdf&msdsInt=MD167608, MD167609, MD167610, MD167611, MD146288, MD146289, MD146290, MD146291, MD163691, MD163692, MD163693, MD163694, MD163695, MD163696, MD171320, MD171321, MD171322, MD171323, MD172150, MD172151, MD172152, MD172153, MD172154, MD172159, MD172160, MD172161, MD172162, MD172163&msdsLang=2 | osteril |  | 137.35 |  |  | MDD IIa |  |  | guttaperka | nej | nej | nej | nej | nej | Gutta Percha (9000-32-2) H317 20-30% | Zinkoxid (1314-13-2) H410 H400 45-55% | nej | nej | nej | nej | nej | nej | 1 |  |  | 3 | EUR | Februari-2022 | 10,54 | 90%
85 | 2 | WaveOne Gold | guttaperkaspetsar | Plandent | MD172151 | WaveOne Gold Conform Fit Primary guttaperka(röd) | WaveOne Gold Conform Fit Primary guttaperka(röd) | https://www.plandent.se/MD172151 | https://app.ecoonline.com/ecosuite/applic/shoplink/shoplink.php?msdsCid=1001574&viewForm=pdf&msdsInt=MD167608, MD167609, MD167610, MD167611, MD146288, MD146289, MD146290, MD146291, MD163691, MD163692, MD163693, MD163694, MD163695, MD163696, MD171320, MD171321, MD171322, MD171323, MD172150, MD172151, MD172152, MD172153, MD172154, MD172159, MD172160, MD172161, MD172162, MD172163&msdsLang=2 | osteril |  | 137.35 |  |  | MDD IIa |  |  | guttaperka | nej | nej | nej | nej | nej | Gutta Percha (9000-32-2) H317 20-30% | Zinkoxid (1314-13-2) H410 H400 45-55% | nej | nej | nej | nej | nej | nej | 1 |  |  | 3 | EUR | Februari-2022 | 10,54 | 90%
85 | 2 | WaveOne Gold | guttaperkaspetsar | Plandent | MD172152 | WaveOne Gold Conform Fit Medium guttaperka(grön) | WaveOne Gold Conform Fit Medium guttaperka(grön) | https://www.plandent.se/MD172152 | https://app.ecoonline.com/ecosuite/applic/shoplink/shoplink.php?msdsCid=1001574&viewForm=pdf&msdsInt=MD167608, MD167609, MD167610, MD167611, MD146288, MD146289, MD146290, MD146291, MD163691, MD163692, MD163693, MD163694, MD163695, MD163696, MD171320, MD171321, MD171322, MD171323, MD172150, MD172151, MD172152, MD172153, MD172154, MD172159, MD172160, MD172161, MD172162, MD172163&msdsLang=2 | osteril |  | 137.35 |  |  | MDD IIa |  |  | guttaperka | nej | nej | nej | nej | nej | Gutta Percha (9000-32-2) H317 20-30% | Zinkoxid (1314-13-2) H410 H400 45-55% | nej | nej | nej | nej | nej | nej | 1 |  |  | 3 | EUR | Februari-2022 | 10,54 | 90%
85 | 2 | WaveOne Gold | guttaperkaspetsar | Plandent | MD172153 | WaveOne Gold Conform Fit Large guttaperka(vit) | WaveOne Gold Conform Fit Large guttaperka(vit) | https://www.plandent.se/MD172153 | https://app.ecoonline.com/ecosuite/applic/shoplink/shoplink.php?msdsCid=1001574&viewForm=pdf&msdsInt=MD167608, MD167609, MD167610, MD167611, MD146288, MD146289, MD146290, MD146291, MD163691, MD163692, MD163693, MD163694, MD163695, MD163696, MD171320, MD171321, MD171322, MD171323, MD172150, MD172151, MD172152, MD172153, MD172154, MD172159, MD172160, MD172161, MD172162, MD172163&msdsLang=2 | osteril |  | 137.35 |  |  | MDD IIa |  |  | guttaperka | nej | nej | nej | nej | nej | Gutta Percha (9000-32-2) H317 20-30% | Zinkoxid (1314-13-2) H410 H400 45-55% | nej | nej | nej | nej | nej | nej | 1 |  |  | 3 | EUR | Februari-2022 | 10,54 | 90%
85 | 3 | WaveOne Gold | papperspetsar | Plandent | MD146283 | WaveOne Gold Small papperspets(gul) | WaveOne Gold Small papperspets(gul) | https://www.plandent.se/MD146283 |  | osteril |  | 206.02 |  |  | MDD IIa |  |  | papper | 0 | 0 | 0 | 0 | 0 | 0 | 0 | 0 | 0 | 0 | 0 | 0 | 0 | 1 |  |  | 3 | EUR | Februari-2022 | 10,54 | 90%
85 | 3 | WaveOne Gold | papperspetsar | Plandent | MD146284 | WaveOne Gold Primary papperspets(röd) | WaveOne Gold Primary papperspets(röd) | https://www.plandent.se/MD146284 |  | osteril |  | 206.02 |  |  | MDD IIa |  |  | papper | 0 | 0 | 0 | 0 | 0 | 0 | 0 | 0 | 0 | 0 | 0 | 0 | 0 | 1 |  |  | 3 | EUR | Februari-2022 | 10,54 | 90%
85 | 3 | WaveOne Gold | papperspetsar | Plandent | MD146285 | WaveOne Gold Medium papperspets(grön) | WaveOne Gold Medium papperspets(grön) | https://www.plandent.se/MD146285 |  | osteril |  | 206.02 |  |  | MDD IIa |  |  | papper | 0 | 0 | 0 | 0 | 0 | 0 | 0 | 0 | 0 | 0 | 0 | 0 | 0 | 1 |  |  | 3 | EUR | Februari-2022 | 10,54 | 90%
85 | 3 | WaveOne Gold | papperspetsar | Plandent | MD146286 | WaveOne Gold Large papperspets(vit) | WaveOne Gold Large papperspets(vit) | https://www.plandent.se/MD146286 |  | osteril |  | 206.02 |  |  | MDD IIa |  |  | papper | 0 | 0 | 0 | 0 | 0 | 0 | 0 | 0 | 0 | 0 | 0 | 0 | 0 | 1 |  |  | 3 | EUR | Februari-2022 | 10,54 | 90%
85 | 4 | Sendoline S1 Plus | fil | Plandent | S1P251506BS | S1 Plus File 25 mm 15/06 small, 6 st Sendoline | S1 Plus File 25 mm 15/06 small, 6 st Sendoline | https://www.gama.se/article/S1P251506BS | N/A | Steril | Krac q. Enligt tillverkaren ska Sendoline S1 Plus endast användas i Sendoline S1s reciprocerande vinkelstycke som sätts på lågvarven på uniten. Det finns inte någon Sendoline S1 endodontimotor. | 724.1538 |  |  | MDR - Class IIa |  |  | Nickeltitanium | Nej | Nej | Nej | Nej | Nej | Nej | Nej | Nej | Nej | Nej | Nej | Nej | Nej | 1 | 1 | 1 | 5 | SEK
85 | 4 | Sendoline S1 Plus | fil | Plandent | S1P252506BS | S1 Plus File 25 mm 25/06, 6 st Sendoline | S1 Plus File 25 mm 25/06, 6 st Sendoline | https://www.gama.se/article/S1P252506BS | N/A | Steril | Krac q. Enligt tillverkaren ska Sendoline S1 Plus endast användas i Sendoline S1s reciprocerande vinkelstycke som sätts på lågvarven på uniten. Det finns inte någon Sendoline S1 endodontimotor. | 724.1538 |  |  | MDR - Class IIa |  |  | Nickeltitanium | Nej | Nej | Nej | Nej | Nej | Nej | Nej | Nej | Nej | Nej | Nej | Nej | Nej | 1 | 1 | 1 | 5 | SEK
85 | 4 | Sendoline S1 Plus | fil | Plandent | S1P254004BS | S1 Plus File 25 mm 40/04 large, 6 st Sendoline | S1 Plus File 25 mm 40/04 large, 6 st Sendoline | https://www.gama.se/article/S1P254004BS | N/A | Steril | Krac q. Enligt tillverkaren ska Sendoline S1 Plus endast användas i Sendoline S1s reciprocerande vinkelstycke som sätts på lågvarven på uniten. Det finns inte någon Sendoline S1 endodontimotor. | 724.1538 |  |  | MDR - Class IIa |  |  | Nickeltitanium | Nej | Nej | Nej | Nej | Nej | Nej | Nej | Nej | Nej | Nej | Nej | Nej | Nej | 1 | 1 | 1 | 5 | SEK
85 | 4 | Sendoline S1 Plus | fil | Plandent | S1P311506BS | S1 Plus File 31 mm 15/06 small, 6 st Sendoline | S1 Plus File 31 mm 15/06 small, 6 st Sendoline | https://www.gama.se/article/S1P311506BS | N/A | Steril | Krac q. Enligt tillverkaren ska Sendoline S1 Plus endast användas i Sendoline S1s reciprocerande vinkelstycke som sätts på lågvarven på uniten. Det finns inte någon Sendoline S1 endodontimotor. | 724.1538 |  |  | MDR - Class IIa |  |  | Nickeltitanium | Nej | Nej | Nej | Nej | Nej | Nej | Nej | Nej | Nej | Nej | Nej | Nej | Nej | 1 | 1 | 1 | 5 | SEK
85 | 4 | Sendoline S1 Plus | fil | Plandent | S1P312506BS | S1 Plus File 31 mm 25/06, 6 st Sendoline | S1 Plus File 31 mm 25/06, 6 st Sendoline | https://www.gama.se/article/S1P312506BS | N/A | Steril | Krac q. Enligt tillverkaren ska Sendoline S1 Plus endast användas i Sendoline S1s reciprocerande vinkelstycke som sätts på lågvarven på uniten. Det finns inte någon Sendoline S1 endodontimotor. | 724.1538 |  |  | MDR - Class IIa |  |  | Nickeltitanium | Nej | Nej | Nej | Nej | Nej | Nej | Nej | Nej | Nej | Nej | Nej | Nej | Nej | 1 | 1 | 1 | 5 | SEK
85 | 4 | Sendoline S1 Plus | fil | Plandent | S1P314004BS | S1 Plus File 31 mm 40/04 large, 6 st Sendoline | S1 Plus File 31 mm 40/04 large, 6 st Sendoline | https://www.gama.se/article/S1P314004BS | N/A | Steril | Krac q. Enligt tillverkaren ska Sendoline S1 Plus endast användas i Sendoline S1s reciprocerande vinkelstycke som sätts på lågvarven på uniten. Det finns inte någon Sendoline S1 endodontimotor. | 724.1538 |  |  | MDR - Class IIa |  |  | Nickeltitanium | Nej | Nej | Nej | Nej | Nej | Nej | Nej | Nej | Nej | Nej | Nej | Nej | Nej | 1 | 1 | 1 | 5 | SEK
85 | 5 | Sendoline S1 Plus | guttaperkaspetsar | Plandent | 159-605 | S1 Guttaperkaspetsar 06/25 standard, 60 st Sendoline | S1 Guttaperkaspetsar 06/25 standard, 60 st Sendoline | https://www.gama.se/article/159-605 | https://www.gama.se/storage/D7AABA0BCFE5DD679179D57491FD09F0A02D23EB9FE6FF7321DD19AD5B25A5B4/afc89748e18f4bdfae6028504e55efb4/pdf/media/85d869e6194e4e1895a75ee9d64407db/guttaperka.pdf | Osteril |  | 120.4222 |  |  | MDR - Class IIa |  |  | Guttaperka | Nej | Nej | Nej | Nej | Nej | Nej | Nej | Nej | Nej | Nej | Nej | Nej | Nej | 1 | 1 | 1 | 5 | SEK
85 | 5 | Sendoline S1 Plus | guttaperkaspetsar | Plandent | 158-608 | S1 Guttaperkaspetsar 40/04 large, 60 st Sendoline | S1 Guttaperkaspetsar 40/04 large, 60 st Sendoline | https://www.gama.se/article/158-608 | https://www.gama.se/storage/A6F7994706777C90C0652E3CF811976E0E7D193992585CE42E89FCA07A3A60FB/9d0db0105b864bf19acae986027a33d4/pdf/media/a7aabc8f0d284b59a58c65731770dbdf/guttaperka.pdf | Osteril |  | 120.4222 |  |  | MDR - Class IIa |  |  | Guttaperka | Nej | Nej | Nej | Nej | Nej | Nej | Nej | Nej | Nej | Nej | Nej | Nej | Nej | 1 | 1 | 1 | 5 | SEK
85 | 6 | Sendoline S1 Plus | papperspetsar | Plandent | 259-705 | S1 Pappersspetsar 06/25 standard , 120 st Sendoline | S1 Pappersspetsar 06/25 standard , 120 st Sendoline | https://www.gama.se/article/259-705 | N/A | Steril | Krav h. Kravställda längdmarkeringar stämmer inte med Sendoline S1 pappersspetsar. Enligt tillverkaren har Sendoline S1 Pappersspetsar längdmarkeringar 24mm, 22mm, 20mm, 19mm, 18mm | 146.6778 |  |  | MDR - Class IIa |  |  | Papper | Nej | Nej | Nej | Nej | Nej | Nej | Nej | Nej | Nej | Nej | Nej | Nej | Nej | 1 | 1 | 1 | 5 | SEK
85 | 6 | Sendoline S1 Plus | papperspetsar | Plandent | 258-708 | S1 Pappersspetsar 40/04 large, 120 st Sendoline | S1 Pappersspetsar 40/04 large, 120 st Sendoline | https://www.gama.se/article/258-708 | N/A | Steril | Krav h. Kravställda längdmarkeringar stämmer inte med Sendoline S1 pappersspetsar. Enligt tillverkaren har Sendoline S1 Pappersspetsar längdmarkeringar 24mm, 22mm, 20mm, 19mm, 18mm | 146.6778 |  |  | MDR - Class IIa |  |  | Papper | Nej | Nej | Nej | Nej | Nej | Nej | Nej | Nej | Nej | Nej | Nej | Nej | Nej | 1 | 1 | 1 | 5 | SEK
85 | 7 | Reciproc Blue | fil | Plandent | V040252021025 | Reciproc Blue NiTi filar 21 mm R25 röd, 6 st | Reciproc Blue NiTi filar 21 mm R25 röd, 6 st | https://www.gama.se/article/V040252021025 | N/A | Steril |  | 856.4219 |  |  | MDR - Class IIa |  |  | Nickeltitanium | Nej | Nej | Nej | Nej | Nej | Nej. Men relevant ifall patienten har allergi mot metall | Nej | Nej | Nej | Nej | Nej | Nej | Nej | 1 | 1 | 5 | 5 | EUR | 2022-02 | 10.5422 | 90%
85 | 7 | Reciproc Blue | fil | Plandent | V040252021040 | Reciproc Blue NiTi fil R40, 21 mm | Reciproc Blue NiTi fil R40, 21 mm | https://www.gama.se/article/V040252021040 | N/A | Steril |  | 856.4219 |  |  | MDR - Class IIa |  |  | Nickeltitanium | Nej | Nej | Nej | Nej | Nej | Nej. Men relevant ifall patienten har allergi mot metall | Nej | Nej | Nej | Nej | Nej | Nej | Nej | 1 | 1 | 5 | 5 | EUR | 2022-02 | 10.5422 | 90%
85 | 7 | Reciproc Blue | fil | Plandent | V040252021050 | Reciproc Blue NiTi fil R50, 21 mm | Reciproc Blue NiTi fil R50, 21 mm | https://www.gama.se/article/V040252021050 | N/A | Steril |  | 856.4219 |  |  | MDR - Class IIa |  |  | Nickeltitanium | Nej | Nej | Nej | Nej | Nej | Nej. Men relevant ifall patienten har allergi mot metall | Nej | Nej | Nej | Nej | Nej | Nej | Nej | 1 | 1 | 5 | 5 | EUR | 2022-02 | 10.5422 | 90%
85 | 7 | Reciproc Blue | fil | Plandent | V040252025025 | Reciproc Blue NiTi filar 25 mm R25 röd, 6 st | Reciproc Blue NiTi filar 25 mm R25 röd, 6 st | https://www.gama.se/article/V040252025025 | N/A | Steril |  | 856.4219 |  |  | MDR - Class IIa |  |  | Nickeltitanium | Nej | Nej | Nej | Nej | Nej | Nej. Men relevant ifall patienten har allergi mot metall | Nej | Nej | Nej | Nej | Nej | Nej | Nej | 1 | 1 | 5 | 5 | EUR | 2022-02 | 10.5422 | 90%
85 | 7 | Reciproc Blue | fil | Plandent | V040252025040 | Reciproc Blue NiTi filar 25 mm R40 svart, 6 st | Reciproc Blue NiTi filar 25 mm R40 svart, 6 st | https://www.gama.se/article/V040252025040 | N/A | Steril |  | 856.4219 |  |  | MDR - Class IIa |  |  | Nickeltitanium | Nej | Nej | Nej | Nej | Nej | Nej. Men relevant ifall patienten har allergi mot metall | Nej | Nej | Nej | Nej | Nej | Nej | Nej | 1 | 1 | 5 | 5 | EUR | 2022-02 | 10.5422 | 90%
85 | 7 | Reciproc Blue | fil | Plandent | V040252025050 | Reciproc Blue NiTi filar 25 mm R50 gul, 6 st | Reciproc Blue NiTi filar 25 mm R50 gul, 6 st | https://www.gama.se/article/V040252025050 | N/A | Steril |  | 856.4219 |  |  | MDR - Class IIa |  |  | Nickeltitanium | Nej | Nej | Nej | Nej | Nej | Nej. Men relevant ifall patienten har allergi mot metall | Nej | Nej | Nej | Nej | Nej | Nej | Nej | 1 | 1 | 5 | 5 | EUR | 2022-02 | 10.5422 | 90%
85 | 7 | Reciproc Blue | fil | Plandent | V040252031025 | Reciproc Blue NiTi filar 31 mm R25 röd, 6 st | Reciproc Blue NiTi filar 31 mm R25 röd, 6 st | https://www.gama.se/article/V040252031025 | N/A | Steril |  | 856.4219 |  |  | MDR - Class IIa |  |  | Nickeltitanium | Nej | Nej | Nej | Nej | Nej | Nej. Men relevant ifall patienten har allergi mot metall | Nej | Nej | Nej | Nej | Nej | Nej | Nej | 1 | 1 | 5 | 5 | EUR | 2022-02 | 10.5422 | 90%
85 | 7 | Reciproc Blue | fil | Plandent | V040252031040 | Reciproc Blue NiTi filar 31 mm R40 svart, 6 st | Reciproc Blue NiTi filar 31 mm R40 svart, 6 st | https://www.gama.se/article/V040252031040 | N/A | Steril |  | 856.4219 |  |  | MDR - Class IIa |  |  | Nickeltitanium | Nej | Nej | Nej | Nej | Nej | Nej. Men relevant ifall patienten har allergi mot metall | Nej | Nej | Nej | Nej | Nej | Nej | Nej | 1 | 1 | 5 | 5 | EUR | 2022-02 | 10.5422 | 90%
85 | 7 | Reciproc Blue | fil | Plandent | V040252031050 | Reciproc Blue NiTi filar 31 mm R50 gul, 6 st | Reciproc Blue NiTi filar 31 mm R50 gul, 6 st | https://www.gama.se/article/V040252031050 | N/A | Steril |  | 856.4219 |  |  | MDR - Class IIa |  |  | Nickeltitanium | Nej | Nej | Nej | Nej | Nej | Nej. Men relevant ifall patienten har allergi mot metall | Nej | Nej | Nej | Nej | Nej | Nej | Nej | 1 | 1 | 5 | 5 | EUR | 2022-02 | 10.5422 | 90%
85 | 8 | Reciproc Blue | guttaperkaspetsar | Plandent | V040258028025 | Reciproc Blue Guttaperkaspetsa R25 röd, 60 st | Reciproc Blue Guttaperkaspetsa R25 röd, 60 st | https://www.gama.se/article/V040258028025 | https://app.ecoonline.com/documents/msds/1044481/21747798_286_a8c42d5a1b54f833eb321ced62172d30.pdf | Osteril |  | 146.7984 |  |  | MDR - Class IIa |  |  | Guttaperka | Nej | Nej | Nej | Nej | Nej | Nej | zink oxide | Nej | Nej | Nej | Nej | Nej | Nej | 1 | 1 | 1 | 5 | EUR | 2022-02 | 10.5422 | 90%
85 | 8 | Reciproc Blue | guttaperkaspetsar | Plandent | V040258028040 | Reciproc Blue Guttaperkaspetsa R40 svart, 60 st | Reciproc Blue Guttaperkaspetsa R40 svart, 60 st | https://www.gama.se/article/V040258028040 | https://app.ecoonline.com/documents/msds/1044481/21747798_286_a8c42d5a1b54f833eb321ced62172d30.pdf | Osteril |  | 146.7984 |  |  | MDR - Class IIa |  |  | Guttaperka | Nej | Nej | Nej | Nej | Nej | Nej | zink oxide | Nej | Nej | Nej | Nej | Nej | Nej | 1 | 1 | 1 | 5 | EUR | 2022-02 | 10.5422 | 90%
85 | 8 | Reciproc Blue | guttaperkaspetsar | Plandent | V040258028050 | Reciproc Blue Guttaperkaspetsa R50 gul, 60 st | Reciproc Blue Guttaperkaspetsa R50 gul, 60 st | https://www.gama.se/article/V040258028050 | https://app.ecoonline.com/documents/msds/1044481/21747798_286_a8c42d5a1b54f833eb321ced62172d30.pdf | Osteril |  | 146.7984 |  |  | MDR - Class IIa |  |  | Guttaperka | Nej | Nej | Nej | Nej | Nej | Nej | zink oxide | Nej | Nej | Nej | Nej | Nej | Nej | 1 | 1 | 1 | 5 | EUR | 2022-02 | 10.5422 | 90%
85 | 8 | Reciproc Blue | guttaperkaspetsar | Plandent | V040258028237 | Reciproc Blue Guttapercha ass | Reciproc Blue Guttapercha ass | https://www.gama.se/article/V040258028237 | https://app.ecoonline.com/documents/msds/1044481/21747798_286_a8c42d5a1b54f833eb321ced62172d30.pdf | Osteril |  | 146.7984 |  |  | MDR - Class IIa |  |  | Guttaperka | Nej | Nej | Nej | Nej | Nej | Nej | Nej | Nej | Nej | Nej | Nej | Nej | Nej | 1 | 1 | 1 | 5 | EUR | 2022-02 | 10.5422 | 90%
85 | 9 | Reciproc Blue | papperspetsar | Plandent | V040259029025 | Reciproc Blue Pappersspetsar R25 röd, 180 st | Reciproc Blue Pappersspetsar R25 röd, 180 st | https://www.gama.se/article/V040259029025 | N/A | Steril |  | 199.6552 |  |  | MDR - Class IIa |  |  | Manning paper | Nej | Nej | Nej | Nej | Nej | Nej | Nej | Nej | Nej | Nej | Nej | Nej | Nej | 1 | 1 | 1 | 5 | EUR | 2022-02 | 10.5422 | 90%
85 | 9 | Reciproc Blue | papperspetsar | Plandent | V040259029040 | Reciproc Blue Pappersspetsar R40 svart, 180 st | Reciproc Blue Pappersspetsar R40 svart, 180 st | https://www.gama.se/article/V040259029040 | N/A | Steril |  | 199.6552 |  |  | MDR - Class IIa |  |  | Manning paper | Nej | Nej | Nej | Nej | Nej | Nej | Nej | Nej | Nej | Nej | Nej | Nej | Nej | 1 | 1 | 1 | 5 | EUR | 2022-02 | 10.5422 | 90%
85 | 9 | Reciproc Blue | papperspetsar | Plandent | V040259029050 | Reciproc Blue Pappersspetsar R50, 180 st | Reciproc Blue Pappersspetsar R50, 180 st | https://www.gama.se/article/V040259029050 | N/A | Steril |  | 199.6552 |  |  | MDR - Class IIa |  |  | Manning paper | Nej | Nej | Nej | Nej | Nej | Nej | Nej | Nej | Nej | Nej | Nej | Nej | Nej | 1 | 1 | 1 | 5 | EUR | 2022-02 | 10.5422 | 90%
85 | 9 | Reciproc Blue | papperspetsar | Plandent | V040259029237 | Reciproc Blue Paperpoints ass | Reciproc Blue Paperpoints ass | https://www.gama.se/article/V040259029237 | N/A | Steril |  | 199.6552 |  |  | MDR - Class IIa |  |  | Manning paper | Nej | Nej | Nej | Nej | Nej | Nej | Nej | Nej | Nej | Nej | Nej | Nej | Nej | 1 | 1 | 1 | 5 | EUR | 2022-02 | 10.5422 | 90%
86 |  | System för maskinell rotbehandling, Roterande system
86 | 1 | Profile | fil | AB Nordenta | 66425 | PROFILE 0.2 21mm 015 STERIL 6st | PROFILE 0.2 21mm 015 STERIL 6st | http://nordenta.se/produkt/66425 |  | Steril |  | 711.6 |  |  | IIA | Nej | Nej | Metall | Nej | Nej | Nej | Nej | Nej | Nej | Nej | Nej | Nej | Nej | Nej | Nej | Nej | 1 | 6st | 6st | 2 | EUR | Februari 2022 | 10.5422 | 90%
86 | 1 | Profile | fil | AB Nordenta | 66426 | PROFILE 0.2 21mm 020 STERIL 6st | PROFILE 0.2 21mm 020 STERIL 6st | http://nordenta.se/produkt/66426 |  | Steril |  | 711.6 |  |  | IIA | Nej | Nej | Metall | Nej | Nej | Nej | Nej | Nej | Nej | Nej | Nej | Nej | Nej | Nej | Nej | Nej | 1 | 6st | 6st | 2 | EUR | Februari 2022 | 10.5422 | 90%
86 | 1 | Profile | fil | AB Nordenta | 66427 | PROFILE 0.2 25mm 015 STERIL 6st | PROFILE 0.2 25mm 015 STERIL 6st | http://nordenta.se/produkt/66427 |  | Steril |  | 711.6 |  |  | IIA | Nej | Nej | Metall | Nej | Nej | Nej | Nej | Nej | Nej | Nej | Nej | Nej | Nej | Nej | Nej | Nej | 1 | 6st | 6st | 2 | EUR | Februari 2022 | 10.5422 | 90%
86 | 1 | Profile | fil | AB Nordenta | 66428 | PROFILE 0.2 25mm 020 STERIL 6st | PROFILE 0.2 25mm 020 STERIL 6st | http://nordenta.se/produkt/66428 |  | Steril |  | 711.6 |  |  | IIA | Nej | Nej | Metall | Nej | Nej | Nej | Nej | Nej | Nej | Nej | Nej | Nej | Nej | Nej | Nej | Nej | 1 | 6st | 6st | 2 | EUR | Februari 2022 | 10.5422 | 90%
86 | 1 | Profile | fil | AB Nordenta | 66429 | PROFILE 0.2 25mm 025 STERIL 6st | PROFILE 0.2 25mm 025 STERIL 6st | http://nordenta.se/produkt/66429 |  | Steril |  | 711.6 |  |  | IIA | Nej | Nej | Metall | Nej | Nej | Nej | Nej | Nej | Nej | Nej | Nej | Nej | Nej | Nej | Nej | Nej | 1 | 6st | 6st | 2 | EUR | Februari 2022 | 10.5422 | 90%
86 | 1 | Profile | fil | AB Nordenta | 66430 | PROFILE 0.2 25mm 030 STERIL 6st | PROFILE 0.2 25mm 030 STERIL 6st | http://nordenta.se/produkt/66430 |  | Steril |  | 711.6 |  |  | IIA | Nej | Nej | Metall | Nej | Nej | Nej | Nej | Nej | Nej | Nej | Nej | Nej | Nej | Nej | Nej | Nej | 1 | 6st | 6st | 2 | EUR | Februari 2022 | 10.5422 | 90%
86 | 1 | Profile | fil | AB Nordenta | 66431 | PROFILE 0.2 25mm 035 STERIL 6st | PROFILE 0.2 25mm 035 STERIL 6st | http://nordenta.se/produkt/66431 |  | Steril |  | 711.6 |  |  | IIA | Nej | Nej | Metall | Nej | Nej | Nej | Nej | Nej | Nej | Nej | Nej | Nej | Nej | Nej | Nej | Nej | 1 | 6st | 6st | 2 | EUR | Februari 2022 | 10.5422 | 90%
86 | 1 | Profile | fil | AB Nordenta | 66432 | PROFILE 0.2 25mm 040 STERIL 6st | PROFILE 0.2 25mm 040 STERIL 6st | http://nordenta.se/produkt/66432 |  | Steril |  | 711.6 |  |  | IIA | Nej | Nej | Metall | Nej | Nej | Nej | Nej | Nej | Nej | Nej | Nej | Nej | Nej | Nej | Nej | Nej | 1 | 6st | 6st | 2 | EUR | Februari 2022 | 10.5422 | 90%
86 | 1 | Profile | fil | AB Nordenta | 66433 | PROFILE 0.4 21mm 015-040 STERIL 6st | PROFILE 0.4 21mm 015-040 STERIL 6st | http://nordenta.se/produkt/66433 |  | Steril |  | 711.6 |  |  | IIA | Nej | Nej | Metall | Nej | Nej | Nej | Nej | Nej | Nej | Nej | Nej | Nej | Nej | Nej | Nej | Nej | 1 | 6st | 6st | 2 | EUR | Februari 2022 | 10.5422 | 90%
86 | 1 | Profile | fil | AB Nordenta | 66434 | PROFILE 0.4 25mm 015-040 STERIL 6st | PROFILE 0.4 25mm 015-040 STERIL 6st | http://nordenta.se/produkt/66434 |  | Steril |  | 711.6 |  |  | IIA | Nej | Nej | Metall | Nej | Nej | Nej | Nej | Nej | Nej | Nej | Nej | Nej | Nej | Nej | Nej | Nej | 1 | 6st | 6st | 2 | EUR | Februari 2022 | 10.5422 | 90%
86 | 1 | Profile | fil | AB Nordenta | 66435 | PROFILE 0.4 25mm 045-090 STERIL 6st | PROFILE 0.4 25mm 045-090 STERIL 6st | http://nordenta.se/produkt/66435 |  | Steril |  | 711.6 |  |  | IIA | Nej | Nej | Metall | Nej | Nej | Nej | Nej | Nej | Nej | Nej | Nej | Nej | Nej | Nej | Nej | Nej | 1 | 6st | 6st | 2 | EUR | Februari 2022 | 10.5422 | 90%
86 | 1 | Profile | fil | AB Nordenta | 66436 | PROFILE 0.4 31mm 015-040 STERIL 6st | PROFILE 0.4 31mm 015-040 STERIL 6st | http://nordenta.se/produkt/66436 |  | Steril |  | 711.6 |  |  | IIA | Nej | Nej | Metall | Nej | Nej | Nej | Nej | Nej | Nej | Nej | Nej | Nej | Nej | Nej | Nej | Nej | 1 | 6st | 6st | 2 | EUR | Februari 2022 | 10.5422 | 90%
86 | 1 | Profile | fil | AB Nordenta | 66437 | PROFILE 0.4 31mm 045-090 STERIL 6st | PROFILE 0.4 31mm 045-090 STERIL 6st | http://nordenta.se/produkt/66437 |  | Steril |  | 711.6 |  |  | IIA | Nej | Nej | Metall | Nej | Nej | Nej | Nej | Nej | Nej | Nej | Nej | Nej | Nej | Nej | Nej | Nej | 1 | 6st | 6st | 2 | EUR | Februari 2022 | 10.5422 | 90%
86 | 1 | Profile | fil | AB Nordenta | 66438 | PROFILE ORIFICE SHAPERS 19mm 1-6 STERIL 6st | PROFILE ORIFICE SHAPERS 19mm 1-6 STERIL 6st | http://nordenta.se/produkt/66438 |  | Steril |  | 711.6 |  |  | IIA | Nej | Nej | Metall | Nej | Nej | Nej | Nej | Nej | Nej | Nej | Nej | Nej | Nej | Nej | Nej | Nej | 1 | 6st | 6st | 2 | EUR | Februari 2022 | 10.5422 | 90%
86 | 1 | Profile | fil | AB Nordenta | 66457 | PROFILE 0.4 21mm 015 STERIL 6st | PROFILE 0.4 21mm 015 STERIL 6st | http://nordenta.se/produkt/66457 |  | Steril |  | 711.6 |  |  | IIA | Nej | Nej | Metall | Nej | Nej | Nej | Nej | Nej | Nej | Nej | Nej | Nej | Nej | Nej | Nej | Nej | 1 | 6st | 6st | 2 | EUR | Februari 2022 | 10.5422 | 90%
86 | 1 | Profile | fil | AB Nordenta | 66458 | PROFILE 0.4 21mm 020 STERIL 6st | PROFILE 0.4 21mm 020 STERIL 6st | http://nordenta.se/produkt/66458 |  | Steril |  | 711.6 |  |  | IIA | Nej | Nej | Metall | Nej | Nej | Nej | Nej | Nej | Nej | Nej | Nej | Nej | Nej | Nej | Nej | Nej | 1 | 6st | 6st | 2 | EUR | Februari 2022 | 10.5422 | 90%
86 | 1 | Profile | fil | AB Nordenta | 66459 | PROFILE 0.4 21mm 025 STERIL 6st | PROFILE 0.4 21mm 025 STERIL 6st | http://nordenta.se/produkt/66459 |  | Steril |  | 711.6 |  |  | IIA | Nej | Nej | Metall | Nej | Nej | Nej | Nej | Nej | Nej | Nej | Nej | Nej | Nej | Nej | Nej | Nej | 1 | 6st | 6st | 2 | EUR | Februari 2022 | 10.5422 | 90%
86 | 1 | Profile | fil | AB Nordenta | 66460 | PROFILE 0.4 21mm 030 STERIL 6st | PROFILE 0.4 21mm 030 STERIL 6st | http://nordenta.se/produkt/66460 |  | Steril |  | 711.6 |  |  | IIA | Nej | Nej | Metall | Nej | Nej | Nej | Nej | Nej | Nej | Nej | Nej | Nej | Nej | Nej | Nej | Nej | 1 | 6st | 6st | 2 | EUR | Februari 2022 | 10.5422 | 90%
86 | 1 | Profile | fil | AB Nordenta | 66461 | PROFILE 0.4 21mm 035 STERIL 6st | PROFILE 0.4 21mm 035 STERIL 6st | http://nordenta.se/produkt/66461 |  | Steril |  | 711.6 |  |  | IIA | Nej | Nej | Metall | Nej | Nej | Nej | Nej | Nej | Nej | Nej | Nej | Nej | Nej | Nej | Nej | Nej | 1 | 6st | 6st | 2 | EUR | Februari 2022 | 10.5422 | 90%
86 | 1 | Profile | fil | AB Nordenta | 66462 | PROFILE 0.4 21mm 040 STERIL 6st | PROFILE 0.4 21mm 040 STERIL 6st | http://nordenta.se/produkt/66462 |  | Steril |  | 711.6 |  |  | IIA | Nej | Nej | Metall | Nej | Nej | Nej | Nej | Nej | Nej | Nej | Nej | Nej | Nej | Nej | Nej | Nej | 1 | 6st | 6st | 2 | EUR | Februari 2022 | 10.5422 | 90%
86 | 1 | Profile | fil | AB Nordenta | 66463 | PROFILE 0.4 21mm 045 STERIL 6st | PROFILE 0.4 21mm 045 STERIL 6st | http://nordenta.se/produkt/66463 |  | Steril |  | 711.6 |  |  | IIA | Nej | Nej | Metall | Nej | Nej | Nej | Nej | Nej | Nej | Nej | Nej | Nej | Nej | Nej | Nej | Nej | 1 | 6st | 6st | 2 | EUR | Februari 2022 | 10.5422 | 90%
86 | 1 | Profile | fil | AB Nordenta | 66464 | PROFILE 0.4 21mm 060 STERIL 6st | PROFILE 0.4 21mm 060 STERIL 6st | http://nordenta.se/produkt/66464 |  | Steril |  | 711.6 |  |  | IIA | Nej | Nej | Metall | Nej | Nej | Nej | Nej | Nej | Nej | Nej | Nej | Nej | Nej | Nej | Nej | Nej | 1 | 6st | 6st | 2 | EUR | Februari 2022 | 10.5422 | 90%
86 | 1 | Profile | fil | AB Nordenta | 66465 | PROFILE 0.4 21mm 090 STERIL 6st | PROFILE 0.4 21mm 090 STERIL 6st | http://nordenta.se/produkt/66465 |  | Steril |  | 711.6 |  |  | IIA | Nej | Nej | Metall | Nej | Nej | Nej | Nej | Nej | Nej | Nej | Nej | Nej | Nej | Nej | Nej | Nej | 1 | 6st | 6st | 2 | EUR | Februari 2022 | 10.5422 | 90%
86 | 1 | Profile | fil | AB Nordenta | 66466 | PROFILE 0.4 25mm 015 STERIL 6st | PROFILE 0.4 25mm 015 STERIL 6st | http://nordenta.se/produkt/66466 |  | Steril |  | 711.6 |  |  | IIA | Nej | Nej | Metall | Nej | Nej | Nej | Nej | Nej | Nej | Nej | Nej | Nej | Nej | Nej | Nej | Nej | 1 | 6st | 6st | 2 | EUR | Februari 2022 | 10.5422 | 90%
86 | 1 | Profile | fil | AB Nordenta | 66467 | PROFILE 0.4 25mm 020 STERIL 6st | PROFILE 0.4 25mm 020 STERIL 6st | http://nordenta.se/produkt/66467 |  | Steril |  | 711.6 |  |  | IIA | Nej | Nej | Metall | Nej | Nej | Nej | Nej | Nej | Nej | Nej | Nej | Nej | Nej | Nej | Nej | Nej | 1 | 6st | 6st | 2 | EUR | Februari 2022 | 10.5422 | 90%
86 | 1 | Profile | fil | AB Nordenta | 66468 | PROFILE 0.4 25mm 025 STERIL 6st | PROFILE 0.4 25mm 025 STERIL 6st | http://nordenta.se/produkt/66468 |  | Steril |  | 711.6 |  |  | IIA | Nej | Nej | Metall | Nej | Nej | Nej | Nej | Nej | Nej | Nej | Nej | Nej | Nej | Nej | Nej | Nej | 1 | 6st | 6st | 2 | EUR | Februari 2022 | 10.5422 | 90%
86 | 1 | Profile | fil | AB Nordenta | 66469 | PROFILE 0.4 25mm 030 STERIL 6st | PROFILE 0.4 25mm 030 STERIL 6st | http://nordenta.se/produkt/66469 |  | Steril |  | 711.6 |  |  | IIA | Nej | Nej | Metall | Nej | Nej | Nej | Nej | Nej | Nej | Nej | Nej | Nej | Nej | Nej | Nej | Nej | 1 | 6st | 6st | 2 | EUR | Februari 2022 | 10.5422 | 90%
86 | 1 | Profile | fil | AB Nordenta | 66470 | PROFILE 0.4 25mm 035 STERIL 6st | PROFILE 0.4 25mm 035 STERIL 6st | http://nordenta.se/produkt/66470 |  | Steril |  | 711.6 |  |  | IIA | Nej | Nej | Metall | Nej | Nej | Nej | Nej | Nej | Nej | Nej | Nej | Nej | Nej | Nej | Nej | Nej | 1 | 6st | 6st | 2 | EUR | Februari 2022 | 10.5422 | 90%
86 | 1 | Profile | fil | AB Nordenta | 66471 | PROFILE 0.4 25mm 040 STERIL 6st | PROFILE 0.4 25mm 040 STERIL 6st | http://nordenta.se/produkt/66471 |  | Steril |  | 711.6 |  |  | IIA | Nej | Nej | Metall | Nej | Nej | Nej | Nej | Nej | Nej | Nej | Nej | Nej | Nej | Nej | Nej | Nej | 1 | 6st | 6st | 2 | EUR | Februari 2022 | 10.5422 | 90%
86 | 1 | Profile | fil | AB Nordenta | 66472 | PROFILE 0.4 25mm 045 STERIL 6st | PROFILE 0.4 25mm 045 STERIL 6st | http://nordenta.se/produkt/66472 |  | Steril |  | 711.6 |  |  | IIA | Nej | Nej | Metall | Nej | Nej | Nej | Nej | Nej | Nej | Nej | Nej | Nej | Nej | Nej | Nej | Nej | 1 | 6st | 6st | 2 | EUR | Februari 2022 | 10.5422 | 90%
86 | 1 | Profile | fil | AB Nordenta | 66473 | PROFILE 0.4 25mm 060 STERIL 6st | PROFILE 0.4 25mm 060 STERIL 6st | http://nordenta.se/produkt/66473 |  | Steril |  | 711.6 |  |  | IIA | Nej | Nej | Metall | Nej | Nej | Nej | Nej | Nej | Nej | Nej | Nej | Nej | Nej | Nej | Nej | Nej | 1 | 6st | 6st | 2 | EUR | Februari 2022 | 10.5422 | 90%
86 | 1 | Profile | fil | AB Nordenta | 66474 | PROFILE 0.4 25mm 090 STERIL 6st | PROFILE 0.4 25mm 090 STERIL 6st | http://nordenta.se/produkt/66474 |  | Steril |  | 711.6 |  |  | IIA | Nej | Nej | Metall | Nej | Nej | Nej | Nej | Nej | Nej | Nej | Nej | Nej | Nej | Nej | Nej | Nej | 1 | 6st | 6st | 2 | EUR | Februari 2022 | 10.5422 | 90%
86 | 1 | Profile | fil | AB Nordenta | 66475 | PROFILE 0.4 31mm 015 STERIL 6st | PROFILE 0.4 31mm 015 STERIL 6st | http://nordenta.se/produkt/66475 |  | Steril |  | 711.6 |  |  | IIA | Nej | Nej | Metall | Nej | Nej | Nej | Nej | Nej | Nej | Nej | Nej | Nej | Nej | Nej | Nej | Nej | 1 | 6st | 6st | 2 | EUR | Februari 2022 | 10.5422 | 90%
86 | 1 | Profile | fil | AB Nordenta | 66476 | PROFILE 0.4 31mm 020 STERIL 6st | PROFILE 0.4 31mm 020 STERIL 6st | http://nordenta.se/produkt/66476 |  | Steril |  | 711.6 |  |  | IIA | Nej | Nej | Metall | Nej | Nej | Nej | Nej | Nej | Nej | Nej | Nej | Nej | Nej | Nej | Nej | Nej | 1 | 6st | 6st | 2 | EUR | Februari 2022 | 10.5422 | 90%
86 | 1 | Profile | fil | AB Nordenta | 66477 | PROFILE 0.4 31mm 025 STERIL 6st | PROFILE 0.4 31mm 025 STERIL 6st | http://nordenta.se/produkt/66477 |  | Steril |  | 711.6 |  |  | IIA | Nej | Nej | Metall | Nej | Nej | Nej | Nej | Nej | Nej | Nej | Nej | Nej | Nej | Nej | Nej | Nej | 1 | 6st | 6st | 2 | EUR | Februari 2022 | 10.5422 | 90%
86 | 1 | Profile | fil | AB Nordenta | 66478 | PROFILE 0.4 31mm 030 STERIL 6st | PROFILE 0.4 31mm 030 STERIL 6st | http://nordenta.se/produkt/66478 |  | Steril |  | 711.6 |  |  | IIA | Nej | Nej | Metall | Nej | Nej | Nej | Nej | Nej | Nej | Nej | Nej | Nej | Nej | Nej | Nej | Nej | 1 | 6st | 6st | 2 | EUR | Februari 2022 | 10.5422 | 90%
86 | 1 | Profile | fil | AB Nordenta | 66479 | PROFILE 0.4 31mm 035 STERIL 6st | PROFILE 0.4 31mm 035 STERIL 6st | http://nordenta.se/produkt/66479 |  | Steril |  | 711.6 |  |  | IIA | Nej | Nej | Metall | Nej | Nej | Nej | Nej | Nej | Nej | Nej | Nej | Nej | Nej | Nej | Nej | Nej | 1 | 6st | 6st | 2 | EUR | Februari 2022 | 10.5422 | 90%
86 | 1 | Profile | fil | AB Nordenta | 66480 | PROFILE 0.4 31mm 040 STERIL 6st | PROFILE 0.4 31mm 040 STERIL 6st | http://nordenta.se/produkt/66480 |  | Steril |  | 711.6 |  |  | IIA | Nej | Nej | Metall | Nej | Nej | Nej | Nej | Nej | Nej | Nej | Nej | Nej | Nej | Nej | Nej | Nej | 1 | 6st | 6st | 2 | EUR | Februari 2022 | 10.5422 | 90%
86 | 1 | Profile | fil | AB Nordenta | 66481 | PROFILE 0.4 31mm 045 STERIL 6st | PROFILE 0.4 31mm 045 STERIL 6st | http://nordenta.se/produkt/66481 |  | Steril |  | 711.6 |  |  | IIA | Nej | Nej | Metall | Nej | Nej | Nej | Nej | Nej | Nej | Nej | Nej | Nej | Nej | Nej | Nej | Nej | 1 | 6st | 6st | 2 | EUR | Februari 2022 | 10.5422 | 90%
86 | 1 | Profile | fil | AB Nordenta | 66482 | PROFILE 0.4 31mm 060 STERIL 6st | PROFILE 0.4 31mm 060 STERIL 6st | http://nordenta.se/produkt/66482 |  | Steril |  | 711.6 |  |  | IIA | Nej | Nej | Metall | Nej | Nej | Nej | Nej | Nej | Nej | Nej | Nej | Nej | Nej | Nej | Nej | Nej | 1 | 6st | 6st | 2 | EUR | Februari 2022 | 10.5422 | 90%
86 | 1 | Profile | fil | AB Nordenta | 66483 | PROFILE 0.4 31mm 090 STERIL 6st | PROFILE 0.4 31mm 090 STERIL 6st | http://nordenta.se/produkt/66483 |  | Steril |  | 711.6 |  |  | IIA | Nej | Nej | Metall | Nej | Nej | Nej | Nej | Nej | Nej | Nej | Nej | Nej | Nej | Nej | Nej | Nej | 1 | 6st | 6st | 2 | EUR | Februari 2022 | 10.5422 | 90%
86 | 1 | Profile | fil | AB Nordenta | 66484 | PROFILE 0.6 21mm 015 STERIL 6st | PROFILE 0.6 21mm 015 STERIL 6st | http://nordenta.se/produkt/66484 |  | Steril |  | 711.6 |  |  | IIA | Nej | Nej | Metall | Nej | Nej | Nej | Nej | Nej | Nej | Nej | Nej | Nej | Nej | Nej | Nej | Nej | 1 | 6st | 6st | 2 | EUR | Februari 2022 | 10.5422 | 90%
86 | 1 | Profile | fil | AB Nordenta | 66485 | PROFILE 0.6 21mm 020 STERIL 6st | PROFILE 0.6 21mm 020 STERIL 6st | http://nordenta.se/produkt/66485 |  | Steril |  | 711.6 |  |  | IIA | Nej | Nej | Metall | Nej | Nej | Nej | Nej | Nej | Nej | Nej | Nej | Nej | Nej | Nej | Nej | Nej | 1 | 6st | 6st | 2 | EUR | Februari 2022 | 10.5422 | 90%
86 | 1 | Profile | fil | AB Nordenta | 66486 | PROFILE 0.6 21mm 025 STERIL 6st | PROFILE 0.6 21mm 025 STERIL 6st | http://nordenta.se/produkt/66486 |  | Steril |  | 711.6 |  |  | IIA | Nej | Nej | Metall | Nej | Nej | Nej | Nej | Nej | Nej | Nej | Nej | Nej | Nej | Nej | Nej | Nej | 1 | 6st | 6st | 2 | EUR | Februari 2022 | 10.5422 | 90%
86 | 1 | Profile | fil | AB Nordenta | 66487 | PROFILE 0.6 21mm 030 STERIL 6st | PROFILE 0.6 21mm 030 STERIL 6st | http://nordenta.se/produkt/66487 |  | Steril |  | 711.6 |  |  | IIA | Nej | Nej | Metall | Nej | Nej | Nej | Nej | Nej | Nej | Nej | Nej | Nej | Nej | Nej | Nej | Nej | 1 | 6st | 6st | 2 | EUR | Februari 2022 | 10.5422 | 90%
86 | 1 | Profile | fil | AB Nordenta | 66488 | PROFILE 0.6 21mm 035 STERIL 6st | PROFILE 0.6 21mm 035 STERIL 6st | http://nordenta.se/produkt/66488 |  | Steril |  | 711.6 |  |  | IIA | Nej | Nej | Metall | Nej | Nej | Nej | Nej | Nej | Nej | Nej | Nej | Nej | Nej | Nej | Nej | Nej | 1 | 6st | 6st | 2 | EUR | Februari 2022 | 10.5422 | 90%
86 | 1 | Profile | fil | AB Nordenta | 66489 | PROFILE 0.6 21mm 040 STERIL 6st | PROFILE 0.6 21mm 040 STERIL 6st | http://nordenta.se/produkt/66489 |  | Steril |  | 711.6 |  |  | IIA | Nej | Nej | Metall | Nej | Nej | Nej | Nej | Nej | Nej | Nej | Nej | Nej | Nej | Nej | Nej | Nej | 1 | 6st | 6st | 2 | EUR | Februari 2022 | 10.5422 | 90%
86 | 1 | Profile | fil | AB Nordenta | 66490 | PROFILE 0.6 21mm 015-040 STERIL 6st | PROFILE 0.6 21mm 015-040 STERIL 6st | http://nordenta.se/produkt/66490 |  | Steril |  | 711.6 |  |  | IIA | Nej | Nej | Metall | Nej | Nej | Nej | Nej | Nej | Nej | Nej | Nej | Nej | Nej | Nej | Nej | Nej | 1 | 6st | 6st | 2 | EUR | Februari 2022 | 10.5422 | 90%
86 | 1 | Profile | fil | AB Nordenta | 66491 | PROFILE 0.6 25mm 015 STERIL 6st | PROFILE 0.6 25mm 015 STERIL 6st | http://nordenta.se/produkt/66491 |  | Steril |  | 711.6 |  |  | IIA | Nej | Nej | Metall | Nej | Nej | Nej | Nej | Nej | Nej | Nej | Nej | Nej | Nej | Nej | Nej | Nej | 1 | 6st | 6st | 2 | EUR | Februari 2022 | 10.5422 | 90%
86 | 1 | Profile | fil | AB Nordenta | 66492 | PROFILE 0.6 25mm 020 STERIL 6st | PROFILE 0.6 25mm 020 STERIL 6st | http://nordenta.se/produkt/66492 |  | Steril |  | 711.6 |  |  | IIA | Nej | Nej | Metall | Nej | Nej | Nej | Nej | Nej | Nej | Nej | Nej | Nej | Nej | Nej | Nej | Nej | 1 | 6st | 6st | 2 | EUR | Februari 2022 | 10.5422 | 90%
86 | 1 | Profile | fil | AB Nordenta | 66493 | PROFILE 0.6 25mm 025 STERIL 6st | PROFILE 0.6 25mm 025 STERIL 6st | http://nordenta.se/produkt/66493 |  | Steril |  | 711.6 |  |  | IIA | Nej | Nej | Metall | Nej | Nej | Nej | Nej | Nej | Nej | Nej | Nej | Nej | Nej | Nej | Nej | Nej | 1 | 6st | 6st | 2 | EUR | Februari 2022 | 10.5422 | 90%
86 | 1 | Profile | fil | AB Nordenta | 66494 | PROFILE 0.6 25mm 030 STERIL 6st | PROFILE 0.6 25mm 030 STERIL 6st | http://nordenta.se/produkt/66494 |  | Steril |  | 711.6 |  |  | IIA | Nej | Nej | Metall | Nej | Nej | Nej | Nej | Nej | Nej | Nej | Nej | Nej | Nej | Nej | Nej | Nej | 1 | 6st | 6st | 2 | EUR | Februari 2022 | 10.5422 | 90%
86 | 1 | Profile | fil | AB Nordenta | 66495 | PROFILE 0.6 25mm 035 STERIL 6st | PROFILE 0.6 25mm 035 STERIL 6st | http://nordenta.se/produkt/66495 |  | Steril |  | 711.6 |  |  | IIA | Nej | Nej | Metall | Nej | Nej | Nej | Nej | Nej | Nej | Nej | Nej | Nej | Nej | Nej | Nej | Nej | 1 | 6st | 6st | 2 | EUR | Februari 2022 | 10.5422 | 90%
86 | 1 | Profile | fil | AB Nordenta | 66496 | PROFILE 0.6 25mm 040 STERIL 6st | PROFILE 0.6 25mm 040 STERIL 6st | http://nordenta.se/produkt/66496 |  | Steril |  | 711.6 |  |  | IIA | Nej | Nej | Metall | Nej | Nej | Nej | Nej | Nej | Nej | Nej | Nej | Nej | Nej | Nej | Nej | Nej | 1 | 6st | 6st | 2 | EUR | Februari 2022 | 10.5422 | 90%
86 | 1 | Profile | fil | AB Nordenta | 66497 | PROFILE 0.6 25mm 015-040 STERIL 6st | PROFILE 0.6 25mm 015-040 STERIL 6st | http://nordenta.se/produkt/66497 |  | Steril |  | 711.6 |  |  | IIA | Nej | Nej | Metall | Nej | Nej | Nej | Nej | Nej | Nej | Nej | Nej | Nej | Nej | Nej | Nej | Nej | 1 | 6st | 6st | 2 | EUR | Februari 2022 | 10.5422 | 90%
86 | 1 | Profile | fil | AB Nordenta | 66498 | PROFILE ORIFICE SHAPERS 19mm 1 STERIL 6st | PROFILE ORIFICE SHAPERS 19mm 1 STERIL 6st | http://nordenta.se/produkt/66498 |  | Steril |  | 711.6 |  |  | IIA | Nej | Nej | Metall | Nej | Nej | Nej | Nej | Nej | Nej | Nej | Nej | Nej | Nej | Nej | Nej | Nej | 1 | 6st | 6st | 2 | EUR | Februari 2022 | 10.5422 | 90%
86 | 1 | Profile | fil | AB Nordenta | 66499 | PROFILE ORIFICE SHAPERS 19mm 2 STERIL 6st | PROFILE ORIFICE SHAPERS 19mm 2 STERIL 6st | http://nordenta.se/produkt/66499 |  | Steril |  | 711.6 |  |  | IIA | Nej | Nej | Metall | Nej | Nej | Nej | Nej | Nej | Nej | Nej | Nej | Nej | Nej | Nej | Nej | Nej | 1 | 6st | 6st | 2 | EUR | Februari 2022 | 10.5422 | 90%
86 | 1 | Profile | fil | AB Nordenta | 66500 | PROFILE ORIFICE SHAPERS 19mm 3 STERIL 6st | PROFILE ORIFICE SHAPERS 19mm 3 STERIL 6st | http://nordenta.se/produkt/66500 |  | Steril |  | 711.6 |  |  | IIA | Nej | Nej | Metall | Nej | Nej | Nej | Nej | Nej | Nej | Nej | Nej | Nej | Nej | Nej | Nej | Nej | 1 | 6st | 6st | 2 | EUR | Februari 2022 | 10.5422 | 90%
86 | 1 | Profile | fil | AB Nordenta | 66501 | PROFILE ORIFICE SHAPERS 19mm 4 STERIL 6st | PROFILE ORIFICE SHAPERS 19mm 4 STERIL 6st | http://nordenta.se/produkt/66501 |  | Steril |  | 711.6 |  |  | IIA | Nej | Nej | Metall | Nej | Nej | Nej | Nej | Nej | Nej | Nej | Nej | Nej | Nej | Nej | Nej | Nej | 1 | 6st | 6st | 2 | EUR | Februari 2022 | 10.5422 | 90%
86 | 1 | Profile | fil | AB Nordenta | 66502 | PROFILE ORIFICE SHAPERS 19mm 5 STERIL 6st | PROFILE ORIFICE SHAPERS 19mm 5 STERIL 6st | http://nordenta.se/produkt/66502 |  | Steril |  | 711.6 |  |  | IIA | Nej | Nej | Metall | Nej | Nej | Nej | Nej | Nej | Nej | Nej | Nej | Nej | Nej | Nej | Nej | Nej | 1 | 6st | 6st | 2 | EUR | Februari 2022 | 10.5422 | 90%
86 | 1 | Profile | fil | AB Nordenta | 66503 | PROFILE ORIFICE SHAPERS 19mm 6 STERIL 6st | PROFILE ORIFICE SHAPERS 19mm 6 STERIL 6st | http://nordenta.se/produkt/66503 |  | Steril |  | 711.6 |  |  | IIA | Nej | Nej | Metall | Nej | Nej | Nej | Nej | Nej | Nej | Nej | Nej | Nej | Nej | Nej | Nej | Nej | 1 | 6st | 6st | 2 | EUR | Februari 2022 | 10.5422 | 90%
86 | 2 | Profile | guttaperka | AB Nordenta | 41206 | GP POINTS TAPER .04 015 A022M | GP POINTS TAPER .04 015 A022M | http://nordenta.se/produkt/41206 | https://nordenta.se/storage/datasheets/41206/41206_LiA43ld23W.pdf |  |  | 241.15 |  |  | IIA | Nej | Nej | Guttaperka | Nej | Nej | Nej | Nej | Zinkoxid CASnr: 1314-13-2 | Nej | Zinkoxid CASnr: 1314-13-2 | Nej | Nej | Nej | Nej | Nej | Nej | 1 | 6st | 6st | 2 | EUR | Februari 2022 | 10.5422 | 90%
86 | 2 | Profile | guttaperka | AB Nordenta | 41207 | GP POINTS TAPER .04 020 A022M | GP POINTS TAPER .04 020 A022M | http://nordenta.se/produkt/41207 | https://nordenta.se/storage/datasheets/41207/41207_gyFkgj6KtI.pdf |  |  | 241.15 |  |  | IIA | Nej | Nej | Guttaperka | Nej | Nej | Nej | Nej | Zinkoxid CASnr: 1314-13-2 | Nej | Zinkoxid CASnr: 1314-13-2 | Nej | Nej | Nej | Nej | Nej | Nej | 1 | 120st | 120st | 2 | EUR | Februari 2022 | 10.5422 | 90%
86 | 2 | Profile | guttaperka | AB Nordenta | 41208 | GP POINTS TAPER .04 025 A022M | GP POINTS TAPER .04 025 A022M | http://nordenta.se/produkt/41208 | https://nordenta.se/storage/datasheets/41208/41208_L4j6Am7GIO.pdf |  |  | 241.15 |  |  | IIA | Nej | Nej | Guttaperka | Nej | Nej | Nej | Nej | Zinkoxid CASnr: 1314-13-2 | Nej | Zinkoxid CASnr: 1314-13-2 | Nej | Nej | Nej | Nej | Nej | Nej | 1 | 120st | 120st | 2 | EUR | Februari 2022 | 10.5422 | 90%
86 | 2 | Profile | guttaperka | AB Nordenta | 41209 | GP POINTS TAPER .04 030 A022M | GP POINTS TAPER .04 030 A022M | http://nordenta.se/produkt/41209 | https://nordenta.se/storage/datasheets/41209/41209_K8q0onLt4a.pdf |  |  | 241.15 |  |  | IIA | Nej | Nej | Guttaperka | Nej | Nej | Nej | Nej | Zinkoxid CASnr: 1314-13-2 | Nej | Zinkoxid CASnr: 1314-13-2 | Nej | Nej | Nej | Nej | Nej | Nej | 1 | 120st | 120st | 2 | EUR | Februari 2022 | 10.5422 | 90%
86 | 2 | Profile | guttaperka | AB Nordenta | 41210 | GP POINTS TAPER .04 035 A022M | GP POINTS TAPER .04 035 A022M | http://nordenta.se/produkt/41210 | https://nordenta.se/storage/datasheets/41210/41210_WomzG7OCAf.pdf |  |  | 241.15 |  |  | IIA | Nej | Nej | Guttaperka | Nej | Nej | Nej | Nej | Zinkoxid CASnr: 1314-13-2 | Nej | Zinkoxid CASnr: 1314-13-2 | Nej | Nej | Nej | Nej | Nej | Nej | 1 | 120st | 120st | 2 | EUR | Februari 2022 | 10.5422 | 90%
86 | 2 | Profile | guttaperka | AB Nordenta | 41211 | GP POINTS TAPER .04 040 A022M | GP POINTS TAPER .04 040 A022M | http://nordenta.se/produkt/41211 | https://nordenta.se/storage/datasheets/41211/41211_dlkxTTHTeX.pdf |  |  | 241.15 |  |  | IIA | Nej | Nej | Guttaperka | Nej | Nej | Nej | Nej | Zinkoxid CASnr: 1314-13-2 | Nej | Zinkoxid CASnr: 1314-13-2 | Nej | Nej | Nej | Nej | Nej | Nej | 1 | 120st | 120st | 2 | EUR | Februari 2022 | 10.5422 | 90%
86 | 2 | Profile | guttaperka | AB Nordenta | 41212 | GP POINTS TAPER .04 045 A022M | GP POINTS TAPER .04 045 A022M | http://nordenta.se/produkt/41212 | https://nordenta.se/storage/datasheets/41212/41212_hjvbPBtVU0.pdf |  |  | 241.15 |  |  | IIA | Nej | Nej | Guttaperka | Nej | Nej | Nej | Nej | Zinkoxid CASnr: 1314-13-2 | Nej | Zinkoxid CASnr: 1314-13-2 | Nej | Nej | Nej | Nej | Nej | Nej | 1 | 120st | 120st | 2 | EUR | Februari 2022 | 10.5422 | 90%
86 | 2 | Profile | guttaperka | AB Nordenta | 41213 | GP POINTS TAPER .04 060 A022M | GP POINTS TAPER .04 060 A022M | http://nordenta.se/produkt/41213 | https://nordenta.se/storage/datasheets/41213/41213_GOOQ10cTBj.pdf |  |  | 241.15 |  |  | IIA | Nej | Nej | Guttaperka | Nej | Nej | Nej | Nej | Zinkoxid CASnr: 1314-13-2 | Nej | Zinkoxid CASnr: 1314-13-2 | Nej | Nej | Nej | Nej | Nej | Nej | 1 | 120st | 120st | 2 | EUR | Februari 2022 | 10.5422 | 90%
86 | 2 | Profile | guttaperka | AB Nordenta | 41214 | GP POINTS TAPER .04 090 A022M | GP POINTS TAPER .04 090 A022M | http://nordenta.se/produkt/41214 | https://nordenta.se/storage/datasheets/41214/41214_vV0euR3dCu.pdf |  |  | 241.15 |  |  | IIA | Nej | Nej | Guttaperka | Nej | Nej | Nej | Nej | Zinkoxid CASnr: 1314-13-2 | Nej | Zinkoxid CASnr: 1314-13-2 | Nej | Nej | Nej | Nej | Nej | Nej | 1 | 120st | 120st | 2 | EUR | Februari 2022 | 10.5422 | 90%
86 | 2 | Profile | guttaperka | AB Nordenta | 41183 | GP POINTS TAPER .04 015-040 | GP POINTS TAPER .04 015-040 | http://nordenta.se/produkt/41183 | https://nordenta.se/storage/datasheets/41183/41183_0ibJgWp3z5.pdf |  |  | 241.15 |  |  | IIA | Nej | Nej | Guttaperka | Nej | Nej | Nej | Nej | Zinkoxid CASnr: 1314-13-2 | Nej | Zinkoxid CASnr: 1314-13-2 | Nej | Nej | Nej | Nej | Nej | Nej | 1 | 120st | 120st | 2 | EUR | Februari 2022 | 10.5422 | 90%
86 | 2 | Profile | guttaperka | AB Nordenta | 41184 | GP POINTS TAPER .04 045-090 | GP POINTS TAPER .04 045-090 | http://nordenta.se/produkt/41184 | https://nordenta.se/storage/datasheets/41184/41184_IR3CPe2aYn.pdf |  |  | 241.15 |  |  | IIA | Nej | Nej | Guttaperka | Nej | Nej | Nej | Nej | Zinkoxid CASnr: 1314-13-2 | Nej | Zinkoxid CASnr: 1314-13-2 | Nej | Nej | Nej | Nej | Nej | Nej | 1 | 120st | 120st | 2 | EUR | Februari 2022 | 10.5422 | 90%
86 | 2 | Profile | guttaperka | AB Nordenta | 41215 | GP POINTS TAPER .06 015 A022N | GP POINTS TAPER .06 015 A022N | http://nordenta.se/produkt/41215 | https://nordenta.se/storage/datasheets/41215/41215_udkzqi27Dv.pdf |  |  | 241.15 |  |  | IIA | Nej | Nej | Guttaperka | Nej | Nej | Nej | Nej | Zinkoxid CASnr: 1314-13-2 | Nej | Zinkoxid CASnr: 1314-13-2 | Nej | Nej | Nej | Nej | Nej | Nej | 1 | 120st | 120st | 2 | EUR | Februari 2022 | 10.5422 | 90%
86 | 2 | Profile | guttaperka | AB Nordenta | 41216 | GP POINTS TAPER .06 020 A022N | GP POINTS TAPER .06 020 A022N | http://nordenta.se/produkt/41216 | https://nordenta.se/storage/datasheets/41216/41216_6rjsQd8pyp.pdf |  |  | 241.15 |  |  | IIA | Nej | Nej | Guttaperka | Nej | Nej | Nej | Nej | Zinkoxid CASnr: 1314-13-2 | Nej | Zinkoxid CASnr: 1314-13-2 | Nej | Nej | Nej | Nej | Nej | Nej | 1 | 120st | 120st | 2 | EUR | Februari 2022 | 10.5422 | 90%
86 | 2 | Profile | guttaperka | AB Nordenta | 41217 | GP POINTS TAPER .06 025 A022N | GP POINTS TAPER .06 025 A022N | http://nordenta.se/produkt/41217 | https://nordenta.se/storage/datasheets/41217/41217_wLFR4fqBfc.pdf |  |  | 241.15 |  |  | IIA | Nej | Nej | Guttaperka | Nej | Nej | Nej | Nej | Zinkoxid CASnr: 1314-13-2 | Nej | Zinkoxid CASnr: 1314-13-2 | Nej | Nej | Nej | Nej | Nej | Nej | 1 | 120st | 120st | 2 | EUR | Februari 2022 | 10.5422 | 90%
86 | 2 | Profile | guttaperka | AB Nordenta | 41218 | GP POINTS TAPER .06 030 A022N | GP POINTS TAPER .06 030 A022N | http://nordenta.se/produkt/41218 | https://nordenta.se/storage/datasheets/41218/41218_lelgXsXogG.pdf |  |  | 241.15 |  |  | IIA | Nej | Nej | Guttaperka | Nej | Nej | Nej | Nej | Zinkoxid CASnr: 1314-13-2 | Nej | Zinkoxid CASnr: 1314-13-2 | Nej | Nej | Nej | Nej | Nej | Nej | 1 | 120st | 120st | 2 | EUR | Februari 2022 | 10.5422 | 90%
86 | 2 | Profile | guttaperka | AB Nordenta | 41219 | GP POINTS TAPER .06 035 A022N | GP POINTS TAPER .06 035 A022N | http://nordenta.se/produkt/41219 | https://nordenta.se/storage/datasheets/41219/41219_0JqBkqMgdC.pdf |  |  | 241.15 |  |  | IIA | Nej | Nej | Guttaperka | Nej | Nej | Nej | Nej | Zinkoxid CASnr: 1314-13-2 | Nej | Zinkoxid CASnr: 1314-13-2 | Nej | Nej | Nej | Nej | Nej | Nej | 1 | 120st | 120st | 2 | EUR | Februari 2022 | 10.5422 | 90%
86 | 2 | Profile | guttaperka | AB Nordenta | 41220 | GP POINTS TAPER .06 040 A022N | GP POINTS TAPER .06 040 A022N | http://nordenta.se/produkt/41220 | https://nordenta.se/storage/datasheets/41220/41220_fPWUoan8lO.pdf |  |  | 241.15 |  |  | IIA | Nej | Nej | Guttaperka | Nej | Nej | Nej | Nej | Zinkoxid CASnr: 1314-13-2 | Nej | Zinkoxid CASnr: 1314-13-2 | Nej | Nej | Nej | Nej | Nej | Nej | 1 | 120st | 120st | 2 | EUR | Februari 2022 | 10.5422 | 90%
86 | 2 | Profile | guttaperka | AB Nordenta | 41185 | GP POINTS TAPER .06 015-040 | GP POINTS TAPER .06 015-040 | http://nordenta.se/produkt/41185 | https://nordenta.se/storage/datasheets/41185/41185_kpLR116lrx.pdf |  |  | 241.15 |  |  | IIA | Nej | Nej | Guttaperka | Nej | Nej | Nej | Nej | Zinkoxid CASnr: 1314-13-2 | Nej | Zinkoxid CASnr: 1314-13-2 | Nej | Nej | Nej | Nej | Nej | Nej | 1 | 120st | 120st | 2 | EUR | Februari 2022 | 10.5422 | 90%
86 | 2 | Profile | guttaperka | AB Nordenta | 41188 | GP POINTS TAPER .02 015 A022G | GP POINTS TAPER .02 015 A022G | http://nordenta.se/produkt/41188 | https://nordenta.se/storage/datasheets/41188/41188_S8fNlCHgPg.pdf |  |  | 165.35 |  |  | IIA | Nej | Nej | Guttaperka | Nej | Nej | Nej | Nej | Zinkoxid CASnr: 1314-13-2 | Nej | Zinkoxid CASnr: 1314-13-2 | Nej | Nej | Nej | Nej | Nej | Nej | 1 | 120st | 120st | 2 | EUR | Februari 2022 | 10.5422 | 90%
86 | 2 | Profile | guttaperka | AB Nordenta | 41189 | GP POINTS TAPER .02 020 A022G | GP POINTS TAPER .02 020 A022G | http://nordenta.se/produkt/41189 | https://nordenta.se/storage/datasheets/41189/41189_0hnAoJZ3SM.pdf |  |  | 165.35 |  |  | IIA | Nej | Nej | Guttaperka | Nej | Nej | Nej | Nej | Zinkoxid CASnr: 1314-13-2 | Nej | Zinkoxid CASnr: 1314-13-2 | Nej | Nej | Nej | Nej | Nej | Nej | 1 | 120st | 120st | 2 | EUR | Februari 2022 | 10.5422 | 90%
86 | 2 | Profile | guttaperka | AB Nordenta | 41190 | GP POINTS TAPER .02 025 A022G | GP POINTS TAPER .02 025 A022G | http://nordenta.se/produkt/41190 | https://nordenta.se/storage/datasheets/41190/41190_poNmRWYpT7.pdf |  |  | 165.35 |  |  | IIA | Nej | Nej | Guttaperka | Nej | Nej | Nej | Nej | Zinkoxid CASnr: 1314-13-2 | Nej | Zinkoxid CASnr: 1314-13-2 | Nej | Nej | Nej | Nej | Nej | Nej | 1 | 120st | 120st | 2 | EUR | Februari 2022 | 10.5422 | 90%
86 | 2 | Profile | guttaperka | AB Nordenta | 41191 | GP POINTS TAPER .02 030 A022G | GP POINTS TAPER .02 030 A022G | http://nordenta.se/produkt/41191 | https://nordenta.se/storage/datasheets/41191/41191_vMMU631qnS.pdf |  |  | 165.35 |  |  | IIA | Nej | Nej | Guttaperka | Nej | Nej | Nej | Nej | Zinkoxid CASnr: 1314-13-2 | Nej | Zinkoxid CASnr: 1314-13-2 | Nej | Nej | Nej | Nej | Nej | Nej | 1 | 120st | 120st | 2 | EUR | Februari 2022 | 10.5422 | 90%
86 | 2 | Profile | guttaperka | AB Nordenta | 41192 | GP POINTS TAPER .02 035 A022G | GP POINTS TAPER .02 035 A022G | http://nordenta.se/produkt/41192 | https://nordenta.se/storage/datasheets/41192/41192_5YQ2AtxbrI.pdf |  |  | 165.35 |  |  | IIA | Nej | Nej | Guttaperka | Nej | Nej | Nej | Nej | Zinkoxid CASnr: 1314-13-2 | Nej | Zinkoxid CASnr: 1314-13-2 | Nej | Nej | Nej | Nej | Nej | Nej | 1 | 120st | 120st | 2 | EUR | Februari 2022 | 10.5422 | 90%
86 | 2 | Profile | guttaperka | AB Nordenta | 41193 | GP POINTS TAPER .02 040 A022G | GP POINTS TAPER .02 040 A022G | http://nordenta.se/produkt/41193 | https://nordenta.se/storage/datasheets/41193/41193_waxcZ29ftW.pdf |  |  | 165.35 |  |  | IIA | Nej | Nej | Guttaperka | Nej | Nej | Nej | Nej | Zinkoxid CASnr: 1314-13-2 | Nej | Zinkoxid CASnr: 1314-13-2 | Nej | Nej | Nej | Nej | Nej | Nej | 1 | 120st | 120st | 2 | EUR | Februari 2022 | 10.5422 | 90%
86 | 2 | Profile | guttaperka | AB Nordenta | 41180 | GP POINTS TAPER .02 015-040 | GP POINTS TAPER .02 015-040 | http://nordenta.se/produkt/41180 | https://nordenta.se/storage/datasheets/41180/41180_3PTBugE84g.pdf |  |  | 165.35 |  |  | IIA | Nej | Nej | Guttaperka | Nej | Nej | Nej | Nej | Zinkoxid CASnr: 1314-13-2 | Nej | Zinkoxid CASnr: 1314-13-2 | Nej | Nej | Nej | Nej | Nej | Nej | 1 | 120st | 120st | 2 | EUR | Februari 2022 | 10.5422 | 90%
86 | 3 | Profile | pappersspets | AB Nordenta | 62740 | MW PAPPERSSPETS .04 28mm 15 60st | MW PAPPERSSPETS .04 28mm 15 60st | http://nordenta.se/produkt/62740 |  |  |  | 19.3 |  |  | IIA | Nej | Nej | Papper | Nej | Nej | Nej | Nej | Nej | Nej | Nej | Nej | Nej | Nej | Nej | Nej | Nej | 1 | 60st | 60st | 2 | EUR | Februari 2022 | 10.5422 | 90%
86 | 3 | Profile | pappersspets | AB Nordenta | 62741 | MW PAPPERSSPETS .04 28mm 20 60st | MW PAPPERSSPETS .04 28mm 20 60st | http://nordenta.se/produkt/62741 |  |  |  | 19.3 |  |  | IIA | Nej | Nej | Papper | Nej | Nej | Nej | Nej | Nej | Nej | Nej | Nej | Nej | Nej | Nej | Nej | Nej | 1 | 60st | 60st | 2 | EUR | Februari 2022 | 10.5422 | 90%
86 | 3 | Profile | pappersspets | AB Nordenta | 62742 | MW PAPPERSSPETS .04 28mm 25 60st | MW PAPPERSSPETS .04 28mm 25 60st | http://nordenta.se/produkt/62742 |  |  |  | 19.3 |  |  | IIA | Nej | Nej | Papper | Nej | Nej | Nej | Nej | Nej | Nej | Nej | Nej | Nej | Nej | Nej | Nej | Nej | 1 | 60st | 60st | 2 | EUR | Februari 2022 | 10.5422 | 90%
86 | 3 | Profile | pappersspets | AB Nordenta | 62743 | MW PAPPERSSPETS .04 28mm 30 60st | MW PAPPERSSPETS .04 28mm 30 60st | http://nordenta.se/produkt/62743 |  |  |  | 19.3 |  |  | IIA | Nej | Nej | Papper | Nej | Nej | Nej | Nej | Nej | Nej | Nej | Nej | Nej | Nej | Nej | Nej | Nej | 1 | 60st | 60st | 2 | EUR | Februari 2022 | 10.5422 | 90%
86 | 3 | Profile | pappersspets | AB Nordenta | 62744 | MW PAPPERSSPETS .04 28mm 35 60st | MW PAPPERSSPETS .04 28mm 35 60st | http://nordenta.se/produkt/62744 |  |  |  | 19.3 |  |  | IIA | Nej | Nej | Papper | Nej | Nej | Nej | Nej | Nej | Nej | Nej | Nej | Nej | Nej | Nej | Nej | Nej | 1 | 60st | 60st | 2 | EUR | Februari 2022 | 10.5422 | 90%
86 | 3 | Profile | pappersspets | AB Nordenta | 62745 | MW PAPPERSSPETS .04 28mm 40 60st | MW PAPPERSSPETS .04 28mm 40 60st | http://nordenta.se/produkt/62745 |  |  |  | 19.3 |  |  | IIA | Nej | Nej | Papper | Nej | Nej | Nej | Nej | Nej | Nej | Nej | Nej | Nej | Nej | Nej | Nej | Nej | 1 | 60st | 60st | 2 | EUR | Februari 2022 | 10.5422 | 90%
86 | 3 | Profile | pappersspets | AB Nordenta | 62746 | MW PAPPERSSPETS .04 28mm 15-40 60st | MW PAPPERSSPETS .04 28mm 15-40 60st | http://nordenta.se/produkt/62746 |  |  |  | 19.3 |  |  | IIA | Nej | Nej | Papper | Nej | Nej | Nej | Nej | Nej | Nej | Nej | Nej | Nej | Nej | Nej | Nej | Nej | 1 | 60st | 60st | 2 | EUR | Februari 2022 | 10.5422 | 90%
86 | 3 | Profile | pappersspets | AB Nordenta | 62747 | MW PAPPERSSPETS .06 28mm 15 60st | MW PAPPERSSPETS .06 28mm 15 60st | http://nordenta.se/produkt/62747 |  |  |  | 19.3 |  |  | IIA | Nej | Nej | Papper | Nej | Nej | Nej | Nej | Nej | Nej | Nej | Nej | Nej | Nej | Nej | Nej | Nej | 1 | 60st | 60st | 2 | EUR | Februari 2022 | 10.5422 | 90%
86 | 3 | Profile | pappersspets | AB Nordenta | 62748 | MW PAPPERSSPETS .06 28mm 20 60st | MW PAPPERSSPETS .06 28mm 20 60st | http://nordenta.se/produkt/62748 |  |  |  | 19.3 |  |  | IIA | Nej | Nej | Papper | Nej | Nej | Nej | Nej | Nej | Nej | Nej | Nej | Nej | Nej | Nej | Nej | Nej | 1 | 60st | 60st | 2 | EUR | Februari 2022 | 10.5422 | 90%
86 | 3 | Profile | pappersspets | AB Nordenta | 62749 | MW PAPPERSSPETS .06 28mm 25 60st | MW PAPPERSSPETS .06 28mm 25 60st | http://nordenta.se/produkt/62749 |  |  |  | 19.3 |  |  | IIA | Nej | Nej | Papper | Nej | Nej | Nej | Nej | Nej | Nej | Nej | Nej | Nej | Nej | Nej | Nej | Nej | 1 | 60st | 60st | 2 | EUR | Februari 2022 | 10.5422 | 90%
86 | 3 | Profile | pappersspets | AB Nordenta | 62750 | MW PAPPERSSPETS .06 28mm 30 60st | MW PAPPERSSPETS .06 28mm 30 60st | http://nordenta.se/produkt/62750 |  |  |  | 19.3 |  |  | IIA | Nej | Nej | Papper | Nej | Nej | Nej | Nej | Nej | Nej | Nej | Nej | Nej | Nej | Nej | Nej | Nej | 1 | 60st | 60st | 2 | EUR | Februari 2022 | 10.5422 | 90%
86 | 3 | Profile | pappersspets | AB Nordenta | 62751 | MW PAPPERSSPETS .06 28mm 35 60st | MW PAPPERSSPETS .06 28mm 35 60st | http://nordenta.se/produkt/62751 |  |  |  | 19.3 |  |  | IIA | Nej | Nej | Papper | Nej | Nej | Nej | Nej | Nej | Nej | Nej | Nej | Nej | Nej | Nej | Nej | Nej | 1 | 60st | 60st | 2 | EUR | Februari 2022 | 10.5422 | 90%
86 | 3 | Profile | pappersspets | AB Nordenta | 62752 | MW PAPPERSSPETS .06 28mm 40 60st | MW PAPPERSSPETS .06 28mm 40 60st | http://nordenta.se/produkt/62752 |  |  |  | 19.3 |  |  | IIA | Nej | Nej | Papper | Nej | Nej | Nej | Nej | Nej | Nej | Nej | Nej | Nej | Nej | Nej | Nej | Nej | 1 | 60st | 60st | 2 | EUR | Februari 2022 | 10.5422 | 90%
86 | 3 | Profile | pappersspets | AB Nordenta | 62753 | MW PAPPERSSPETS .06 28mm 15-40 60st | MW PAPPERSSPETS .06 28mm 15-40 60st | http://nordenta.se/produkt/62753 |  |  |  | 19.3 |  |  | IIA | Nej | Nej | Papper | Nej | Nej | Nej | Nej | Nej | Nej | Nej | Nej | Nej | Nej | Nej | Nej | Nej | 1 | 60st | 60st | 2 | EUR | Februari 2022 | 10.5422 | 90%
86 | 3 | Profile | pappersspets | AB Nordenta | 58090 | MW PAPPERSSPETS 28mm 15 200st | MW PAPPERSSPETS 28mm 15 200st | http://nordenta.se/produkt/58090 |  |  |  | 19.3 |  |  | IIA | Nej | Nej | Papper | Nej | Nej | Nej | Nej | Nej | Nej | Nej | Nej | Nej | Nej | Nej | Nej | Nej | 1 | 200st | 200st | 2 | EUR | Februari 2022 | 10.5422 | 90%
86 | 3 | Profile | pappersspets | AB Nordenta | 58091 | MW PAPPERSSPETS 28mm 20 200st | MW PAPPERSSPETS 28mm 20 200st | http://nordenta.se/produkt/58091 |  |  |  | 19.3 |  |  | IIA | Nej | Nej | Papper | Nej | Nej | Nej | Nej | Nej | Nej | Nej | Nej | Nej | Nej | Nej | Nej | Nej | 1 | 200st | 200st | 2 | EUR | Februari 2022 | 10.5422 | 90%
86 | 3 | Profile | pappersspets | AB Nordenta | 58092 | MW PAPPERSSPETS 28mm 25 200st | MW PAPPERSSPETS 28mm 25 200st | http://nordenta.se/produkt/58092 |  |  |  | 19.3 |  |  | IIA | Nej | Nej | Papper | Nej | Nej | Nej | Nej | Nej | Nej | Nej | Nej | Nej | Nej | Nej | Nej | Nej | 1 | 200st | 200st | 2 | EUR | Februari 2022 | 10.5422 | 90%
86 | 3 | Profile | pappersspets | AB Nordenta | 58093 | MW PAPPERSSPETS 28mm 30 200st | MW PAPPERSSPETS 28mm 30 200st | http://nordenta.se/produkt/58093 |  |  |  | 19.3 |  |  | IIA | Nej | Nej | Papper | Nej | Nej | Nej | Nej | Nej | Nej | Nej | Nej | Nej | Nej | Nej | Nej | Nej | 1 | 200st | 200st | 2 | EUR | Februari 2022 | 10.5422 | 90%
86 | 3 | Profile | pappersspets | AB Nordenta | 58094 | MW PAPPERSSPETS 28mm 35 200st | MW PAPPERSSPETS 28mm 35 200st | http://nordenta.se/produkt/58094 |  |  |  | 19.3 |  |  | IIA | Nej | Nej | Papper | Nej | Nej | Nej | Nej | Nej | Nej | Nej | Nej | Nej | Nej | Nej | Nej | Nej | 1 | 200st | 200st | 2 | EUR | Februari 2022 | 10.5422 | 90%
86 | 3 | Profile | pappersspets | AB Nordenta | 58095 | MW PAPPERSSPETS 28mm 40 200st | MW PAPPERSSPETS 28mm 40 200st | http://nordenta.se/produkt/58095 |  |  |  | 19.3 |  |  | IIA | Nej | Nej | Papper | Nej | Nej | Nej | Nej | Nej | Nej | Nej | Nej | Nej | Nej | Nej | Nej | Nej | 1 | 200st | 200st | 2 | EUR | Februari 2022 | 10.5422 | 90%
86 | 3 | Profile | pappersspets | AB Nordenta | 58096 | MW PAPPERSSPETS 28mm 45 120st | MW PAPPERSSPETS 28mm 45 120st | http://nordenta.se/produkt/58096 |  |  |  | 19.3 |  |  | IIA | Nej | Nej | Papper | Nej | Nej | Nej | Nej | Nej | Nej | Nej | Nej | Nej | Nej | Nej | Nej | Nej | 1 | 120st | 120st | 2 | EUR | Februari 2022 | 10.5422 | 90%
86 | 3 | Profile | pappersspets | AB Nordenta | 58097 | MW PAPPERSSPETS 28mm 50 120st | MW PAPPERSSPETS 28mm 50 120st | http://nordenta.se/produkt/58097 |  |  |  | 19.3 |  |  | IIA | Nej | Nej | Papper | Nej | Nej | Nej | Nej | Nej | Nej | Nej | Nej | Nej | Nej | Nej | Nej | Nej | 1 | 120st | 120st | 2 | EUR | Februari 2022 | 10.5422 | 90%
86 | 3 | Profile | pappersspets | AB Nordenta | 58098 | MW PAPPERSSPETS 28mm 55 120st | MW PAPPERSSPETS 28mm 55 120st | http://nordenta.se/produkt/58098 |  |  |  | 19.3 |  |  | IIA | Nej | Nej | Papper | Nej | Nej | Nej | Nej | Nej | Nej | Nej | Nej | Nej | Nej | Nej | Nej | Nej | 1 | 120st | 120st | 2 | EUR | Februari 2022 | 10.5422 | 90%
86 | 3 | Profile | pappersspets | AB Nordenta | 58099 | MW PAPPERSSPETS 28mm 60 120st | MW PAPPERSSPETS 28mm 60 120st | http://nordenta.se/produkt/58099 |  |  |  | 19.3 |  |  | IIA | Nej | Nej | Papper | Nej | Nej | Nej | Nej | Nej | Nej | Nej | Nej | Nej | Nej | Nej | Nej | Nej | 1 | 120st | 120st | 2 | EUR | Februari 2022 | 10.5422 | 90%
86 | 3 | Profile | pappersspets | AB Nordenta | 58100 | MW PAPPERSSPETS 28mm 70 120st | MW PAPPERSSPETS 28mm 70 120st | http://nordenta.se/produkt/58100 |  |  |  | 19.3 |  |  | IIA | Nej | Nej | Papper | Nej | Nej | Nej | Nej | Nej | Nej | Nej | Nej | Nej | Nej | Nej | Nej | Nej | 1 | 120st | 120st | 2 | EUR | Februari 2022 | 10.5422 | 90%
86 | 3 | Profile | pappersspets | AB Nordenta | 58101 | MW PAPPERSSPETS 28mm 80 120st | MW PAPPERSSPETS 28mm 80 120st | http://nordenta.se/produkt/58101 |  |  |  | 19.3 |  |  | IIA | Nej | Nej | Papper | Nej | Nej | Nej | Nej | Nej | Nej | Nej | Nej | Nej | Nej | Nej | Nej | Nej | 1 | 120st | 120st | 2 | EUR | Februari 2022 | 10.5422 | 90%
86 | 3 | Profile | pappersspets | AB Nordenta | 58102 | MW PAPPERSSPETS 28mm 15-40 200st | MW PAPPERSSPETS 28mm 15-40 200st | http://nordenta.se/produkt/58102 |  |  |  | 19.3 |  |  | IIA | Nej | Nej | Papper | Nej | Nej | Nej | Nej | Nej | Nej | Nej | Nej | Nej | Nej | Nej | Nej | Nej | 1 | 200st | 200st | 2 | EUR | Februari 2022 | 10.5422 | 90%
86 | 3 | Profile | pappersspets | AB Nordenta | 58103 | MW PAPPERSSPETS 28mm 45-80 200st | MW PAPPERSSPETS 28mm 45-80 200st | http://nordenta.se/produkt/58103 |  |  |  | 19.3 |  |  | IIA | Nej | Nej | Papper | Nej | Nej | Nej | Nej | Nej | Nej | Nej | Nej | Nej | Nej | Nej | Nej | Nej | 1 | 200st | 200st | 2 | EUR | Februari 2022 | 10.5422 | 90%
86 | 3 | Profile | pappersspets | AB Nordenta | 70095 | PAPPERSPOINTS STERILA 25 28mm 180st | PAPPERSPOINTS STERILA 25 28mm 180st | http://nordenta.se/produkt/70095 |  | Steril |  | 118.4 |  |  | IIA | Nej | Nej | Papper | Nej | Nej | Nej | Nej | Nej | Nej | Nej | Nej | Nej | Nej | Nej | Nej | Nej | 1 | 180st | 180st | 2 | EUR | Februari 2022 | 10.5422 | 90%
86 | 3 | Profile | pappersspets | AB Nordenta | 70096 | PAPPERSPOINTS STERILA 30 28mm 180st | PAPPERSPOINTS STERILA 30 28mm 180st | http://nordenta.se/produkt/70096 |  | Steril |  | 118.4 |  |  | IIA | Nej | Nej | Papper | Nej | Nej | Nej | Nej | Nej | Nej | Nej | Nej | Nej | Nej | Nej | Nej | Nej | 1 | 180st | 180st | 2 | EUR | Februari 2022 | 10.5422 | 90%
86 | 3 | Profile | pappersspets | AB Nordenta | 70097 | PAPPERSPOINTS STERILA 35 28mm 180st | PAPPERSPOINTS STERILA 35 28mm 180st | http://nordenta.se/produkt/70097 |  | Steril |  | 118.4 |  |  | IIA | Nej | Nej | Papper | Nej | Nej | Nej | Nej | Nej | Nej | Nej | Nej | Nej | Nej | Nej | Nej | Nej | 1 | 180st | 180st | 2 | EUR | Februari 2022 | 10.5422 | 90%
86 | 3 | Profile | pappersspets | AB Nordenta | 70098 | PAPPERSPOINTS STERILA 40 28mm 180st | PAPPERSPOINTS STERILA 40 28mm 180st | http://nordenta.se/produkt/70098 |  | Steril |  | 118.4 |  |  | IIA | Nej | Nej | Papper | Nej | Nej | Nej | Nej | Nej | Nej | Nej | Nej | Nej | Nej | Nej | Nej | Nej | 1 | 180st | 180st | 2 | EUR | Februari 2022 | 10.5422 | 90%
86 | 3 | Profile | pappersspets | AB Nordenta | 70099 | PAPPERSPOINTS STERILA 45 28mm 180st | PAPPERSPOINTS STERILA 45 28mm 180st | http://nordenta.se/produkt/70099 |  | Steril |  | 118.4 |  |  | IIA | Nej | Nej | Papper | Nej | Nej | Nej | Nej | Nej | Nej | Nej | Nej | Nej | Nej | Nej | Nej | Nej | 1 | 180st | 180st | 2 | EUR | Februari 2022 | 10.5422 | 90%
86 | 3 | Profile | pappersspets | AB Nordenta | 70100 | PAPPERSPOINTS STERILA 50 28mm 180st | PAPPERSPOINTS STERILA 50 28mm 180st | http://nordenta.se/produkt/70100 |  | Steril |  | 118.4 |  |  | IIA | Nej | Nej | Papper | Nej | Nej | Nej | Nej | Nej | Nej | Nej | Nej | Nej | Nej | Nej | Nej | Nej | 1 | 180st | 180st | 2 | EUR | Februari 2022 | 10.5422 | 90%
86 | 3 | Profile | pappersspets | AB Nordenta | 70101 | PAPPERSPOINTS STERILA 55 28mm 180st | PAPPERSPOINTS STERILA 55 28mm 180st | http://nordenta.se/produkt/70101 |  | Steril |  | 118.4 |  |  | IIA | Nej | Nej | Papper | Nej | Nej | Nej | Nej | Nej | Nej | Nej | Nej | Nej | Nej | Nej | Nej | Nej | 1 | 180st | 180st | 2 | EUR | Februari 2022 | 10.5422 | 90%
86 | 3 | Profile | pappersspets | AB Nordenta | 70102 | PAPPERSPOINTS STERILA 60 28mm 180st | PAPPERSPOINTS STERILA 60 28mm 180st | http://nordenta.se/produkt/70102 |  | Steril |  | 118.4 |  |  | IIA | Nej | Nej | Papper | Nej | Nej | Nej | Nej | Nej | Nej | Nej | Nej | Nej | Nej | Nej | Nej | Nej | 1 | 180st | 180st | 2 | EUR | Februari 2022 | 10.5422 | 90%
86 | 3 | Profile | pappersspets | AB Nordenta | 70103 | PAPPERSPOINTS STERILA 80 28mm 180st | PAPPERSPOINTS STERILA 80 28mm 180st | http://nordenta.se/produkt/70103 |  | Steril |  | 118.4 |  |  | IIA | Nej | Nej | Papper | Nej | Nej | Nej | Nej | Nej | Nej | Nej | Nej | Nej | Nej | Nej | Nej | Nej | 1 | 180st | 180st | 2 | EUR | Februari 2022 | 10.5422 | 90%
86 | 3 | Profile | pappersspets | AB Nordenta | 66439 | PAPPERSPOINTS STERILA 15-40 28mm 180st | PAPPERSPOINTS STERILA 15-40 28mm 180st | http://nordenta.se/produkt/66439 |  | Steril |  | 118.4 |  |  | IIA | Nej | Nej | Papper | Nej | Nej | Nej | Nej | Nej | Nej | Nej | Nej | Nej | Nej | Nej | Nej | Nej | 1 | 180st | 180st | 2 | EUR | Februari 2022 | 10.5422 | 90%
86 | 3 | Profile | pappersspets | AB Nordenta | 66440 | PAPPERSPOINTS STERILA 45-80 28mm 180st | PAPPERSPOINTS STERILA 45-80 28mm 180st | http://nordenta.se/produkt/66440 |  | Steril |  | 118.4 |  |  | IIA | Nej | Nej | Papper | Nej | Nej | Nej | Nej | Nej | Nej | Nej | Nej | Nej | Nej | Nej | Nej | Nej | 1 | 180st | 180st | 2 | EUR | Februari 2022 | 10.5422 | 90%
86 | 4 | Bio Race | fil | DAB | 531775 | Biorace BR0 08/25 19 mm. 6 st | Biorace BR0 08/25 19 mm. 6 st | https://iteminfo.lifcodental.se/LifcoItemVault/pb/531775pb.pdf |  | Ja |  | 1170.7429 |  |  | IIA |  |  | Nickeltitan | NEJ | NEJ | NEJ | NEJ | Nej | NEJ | Nej | NEJ | Nej | Nej | nej | NEJ | Nej | 1 | 1 | 1 | 5 | CHF | 2022-02-01 | 1006.8575 | 90%
86 | 4 | Bio Race | fil | DAB | 531776 | Biorace BR1 05/15 25 mm Steril. 6 st | Biorace BR1 05/15 25 mm Steril. 6 st | https://iteminfo.lifcodental.se/LifcoItemVault/pb/531776pb.pdf |  | Ja |  | 1170.7429 |  |  | IIA |  |  | Nickeltitan | NEJ | NEJ | NEJ | NEJ | Nej | NEJ | Nej | NEJ | Nej | Nej | nej | NEJ | Nej | 1 | 1 | 1 | 5 | CHF | 2022-02-01 | 1006.8575 | 90%
86 | 4 | Bio Race | fil | DAB | 531777 | Biorace BR2 04/25 25 mm Sterila. 6 st | Biorace BR2 04/25 25 mm Sterila. 6 st | https://iteminfo.lifcodental.se/LifcoItemVault/pb/531777pb.pdf |  | Ja |  | 1170.7429 |  |  | IIA |  |  | Nickeltitan | NEJ | NEJ | NEJ | NEJ | Nej | NEJ | Nej | NEJ | Nej | Nej | nej | NEJ | Nej | 1 | 1 | 1 | 5 | CHF | 2022-02-01 | 1006.8575 | 90%
86 | 4 | Bio Race | fil | DAB | 531778 | Biorace BR3 06/25 25 mm Steril. 6 st | Biorace BR3 06/25 25 mm Steril. 6 st | https://iteminfo.lifcodental.se/LifcoItemVault/pb/531778pb.pdf |  | Ja |  | 1170.7429 |  |  | IIA |  |  | Nickeltitan | NEJ | NEJ | NEJ | NEJ | Nej | NEJ | Nej | NEJ | Nej | Nej | nej | NEJ | Nej | 1 | 1 | 1 | 5 | CHF | 2022-02-01 | 1006.8575 | 90%
86 | 4 | Bio Race | fil | DAB | 531779 | Biorace BR4 04/35 25 mm Steril. 6 st | Biorace BR4 04/35 25 mm Steril. 6 st | https://iteminfo.lifcodental.se/LifcoItemVault/pb/531779pb.pdf |  | Ja |  | 1170.7429 |  |  | IIA |  |  | Nickeltitan | NEJ | NEJ | NEJ | NEJ | Nej | NEJ | Nej | NEJ | Nej | Nej | nej | NEJ | Nej | 1 | 1 | 1 | 5 | CHF | 2022-02-01 | 1006.8575 | 90%
86 | 4 | Bio Race | fil | DAB | 531780 | Biorace BR5 04/40 25 mm Steril. 6 st | Biorace BR5 04/40 25 mm Steril. 6 st | https://iteminfo.lifcodental.se/LifcoItemVault/pb/531780pb.pdf |  | Ja |  | 1170.7429 |  |  | IIA |  |  | Nickeltitan | NEJ | NEJ | NEJ | NEJ | Nej | NEJ | Nej | NEJ | Nej | Nej | nej | NEJ | Nej | 1 | 1 | 1 | 5 | CHF | 2022-02-01 | 1006.8575 | 90%
86 | 4 | Bio Race | fil | DAB | 531781 | Biorace BR6 04/50 25 mm Steril. 6 st | Biorace BR6 04/50 25 mm Steril. 6 st | https://iteminfo.lifcodental.se/LifcoItemVault/pb/531781pb.pdf |  | Ja |  | 1170.7429 |  |  | IIA |  |  | Nickeltitan | NEJ | NEJ | NEJ | NEJ | Nej | NEJ | Nej | NEJ | Nej | Nej | nej | NEJ | Nej | 1 | 1 | 1 | 5 | CHF | 2022-02-01 | 1006.8575 | 90%
86 | 4 | Bio Race | fil | DAB | 531782 | Biorace BR7 02/60 25 mm Steril. 6 st | Biorace BR7 02/60 25 mm Steril. 6 st | https://iteminfo.lifcodental.se/LifcoItemVault/pb/531782pb.pdf |  | Ja |  | 1170.7429 |  |  | IIA |  |  | Nickeltitan | NEJ | NEJ | NEJ | NEJ | Nej | NEJ | Nej | NEJ | Nej | Nej | nej | NEJ | Nej | 1 | 1 | 1 | 5 | CHF | 2022-02-01 | 1006.8575 | 90%
86 | 4 | Bio Race | fil | DAB | 531783 | Biorace BR4C 02/35 25 mm Steril. 6 st | Biorace BR4C 02/35 25 mm Steril. 6 st | https://iteminfo.lifcodental.se/LifcoItemVault/pb/531783pb.pdf |  | Ja |  | 1170.7429 |  |  | IIA |  |  | Nickeltitan | NEJ | NEJ | NEJ | NEJ | Nej | NEJ | Nej | NEJ | Nej | Nej | nej | NEJ | Nej | 1 | 1 | 1 | 5 | CHF | 2022-02-01 | 1006.8575 | 90%
86 | 4 | Bio Race | fil | DAB | 531784 | Biorace BR5C 02/40 25 mm Steril. 6 st | Biorace BR5C 02/40 25 mm Steril. 6 st | https://iteminfo.lifcodental.se/LifcoItemVault/pb/531784pb.pdf |  | Ja |  | 1170.7429 |  |  | IIA |  |  | Nickeltitan | NEJ | NEJ | NEJ | NEJ | Nej | NEJ | Nej | NEJ | Nej | Nej | nej | NEJ | Nej | 1 | 1 | 1 | 5 | CHF | 2022-02-01 | 1006.8575 | 90%
86 | 4 | Bio Race | fil | DAB | 531785 | Biorace BR1 05/15 21 mm. 6 st | Biorace BR1 05/15 21 mm. 6 st | https://iteminfo.lifcodental.se/LifcoItemVault/pb/531785pb.pdf |  | Ja |  | 1170.7429 |  |  | IIA |  |  | Nickeltitan | NEJ | NEJ | NEJ | NEJ | Nej | NEJ | Nej | NEJ | Nej | Nej | nej | NEJ | Nej | 1 | 1 | 1 | 5 | CHF | 2022-02-01 | 1006.8575 | 90%
86 | 4 | Bio Race | fil | DAB | 531786 | Biorace BR2 04/25 21 mm. 6 st | Biorace BR2 04/25 21 mm. 6 st | https://iteminfo.lifcodental.se/LifcoItemVault/pb/531786pb.pdf |  | Ja |  | 1170.7429 |  |  | IIA |  |  | Nickeltitan | NEJ | NEJ | NEJ | NEJ | Nej | NEJ | Nej | NEJ | Nej | Nej | nej | NEJ | Nej | 1 | 1 | 1 | 5 | CHF | 2022-02-01 | 1006.8575 | 90%
86 | 4 | Bio Race | fil | DAB | 531787 | Biorace BR3 06/25 21 mm. 6 st | Biorace BR3 06/25 21 mm. 6 st | https://iteminfo.lifcodental.se/LifcoItemVault/pb/531787pb.pdf |  | Ja |  | 1170.7429 |  |  | IIA |  |  | Nickeltitan | NEJ | NEJ | NEJ | NEJ | Nej | NEJ | Nej | NEJ | Nej | Nej | nej | NEJ | Nej | 1 | 1 | 1 | 5 | CHF | 2022-02-01 | 1006.8575 | 90%
86 | 4 | Bio Race | fil | DAB | 531788 | Biorace BR4 04/35 21 mm. 6 st | Biorace BR4 04/35 21 mm. 6 st | https://iteminfo.lifcodental.se/LifcoItemVault/pb/531788pb.pdf |  | Ja |  | 1170.7429 |  |  | IIA |  |  | Nickeltitan | NEJ | NEJ | NEJ | NEJ | Nej | NEJ | Nej | NEJ | Nej | Nej | nej | NEJ | Nej | 1 | 1 | 1 | 5 | CHF | 2022-02-01 | 1006.8575 | 90%
86 | 4 | Bio Race | fil | DAB | 531789 | Biorace BR5 04/40 21 mm. 6 st | Biorace BR5 04/40 21 mm. 6 st | https://iteminfo.lifcodental.se/LifcoItemVault/pb/531789pb.pdf |  | Ja |  | 1170.7429 |  |  | IIA |  |  | Nickeltitan | NEJ | NEJ | NEJ | NEJ | Nej | NEJ | Nej | NEJ | Nej | Nej | nej | NEJ | Nej | 1 | 1 | 1 | 5 | CHF | 2022-02-01 | 1006.8575 | 90%
86 | 4 | Bio Race | fil | DAB | 531790 | Biorace BR6 04/50 21 mm. 6 st | Biorace BR6 04/50 21 mm. 6 st | https://iteminfo.lifcodental.se/LifcoItemVault/pb/531790pb.pdf |  | Ja |  | 1170.7429 |  |  | IIA |  |  | Nickeltitan | NEJ | NEJ | NEJ | NEJ | Nej | NEJ | Nej | NEJ | Nej | Nej | nej | NEJ | Nej | 1 | 1 | 1 | 5 | CHF | 2022-02-01 | 1006.8575 | 90%
86 | 4 | Bio Race | fil | DAB | 531791 | Biorace BR7 02/60 21 mm. 6 st | Biorace BR7 02/60 21 mm. 6 st | https://iteminfo.lifcodental.se/LifcoItemVault/pb/531791pb.pdf |  | Ja |  | 1170.7429 |  |  | IIA |  |  | Nickeltitan | NEJ | NEJ | NEJ | NEJ | Nej | NEJ | Nej | NEJ | Nej | Nej | nej | NEJ | Nej | 1 | 1 | 1 | 5 | CHF | 2022-02-01 | 1006.8575 | 90%
86 | 4 | Bio Race | fil | DAB | 531792 | Biorace BR4C 02/35 21 mm. 6 st | Biorace BR4C 02/35 21 mm. 6 st | https://iteminfo.lifcodental.se/LifcoItemVault/pb/531792pb.pdf |  | Ja |  | 1170.7429 |  |  | IIA |  |  | Nickeltitan | NEJ | NEJ | NEJ | NEJ | Nej | NEJ | Nej | NEJ | Nej | Nej | nej | NEJ | Nej | 1 | 1 | 1 | 5 | CHF | 2022-02-01 | 1006.8575 | 90%
86 | 4 | Bio Race | fil | DAB | 531793 | Biorace BR5C 02/40 21 mm. 6 st | Biorace BR5C 02/40 21 mm. 6 st | https://iteminfo.lifcodental.se/LifcoItemVault/pb/531793pb.pdf |  | Ja |  | 1170.7429 |  |  | IIA |  |  | Nickeltitan | NEJ | NEJ | NEJ | NEJ | Nej | NEJ | Nej | NEJ | Nej | Nej | nej | NEJ | Nej | 1 | 1 | 1 | 5 | CHF | 2022-02-01 | 1006.8575 | 90%
86 | 4 | Bio Race | fil | DAB | 531819 | FKG Biorace BR1 05/15 31 mm. 6 st | FKG Biorace BR1 05/15 31 mm. 6 st | https://iteminfo.lifcodental.se/LifcoItemVault/pb/531819pb.pdf |  | Ja |  | 1170.7429 |  |  | IIA |  |  | Nickeltitan | NEJ | NEJ | NEJ | NEJ | Nej | NEJ | Nej | NEJ | Nej | Nej | nej | NEJ | Nej | 1 | 1 | 1 | 5 | CHF | 2022-02-01 | 1006.8575 | 90%
86 | 4 | Bio Race | fil | DAB | 531820 | FKG Biorace BR2 04/25 31 mm. 6 st | FKG Biorace BR2 04/25 31 mm. 6 st | https://iteminfo.lifcodental.se/LifcoItemVault/pb/531820pb.pdf |  | Ja |  | 1170.7429 |  |  | IIA |  |  | Nickeltitan | NEJ | NEJ | NEJ | NEJ | Nej | NEJ | Nej | NEJ | Nej | Nej | nej | NEJ | Nej | 1 | 1 | 1 | 5 | CHF | 2022-02-01 | 1006.8575 | 90%
86 | 4 | Bio Race | fil | DAB | 531821 | FKG Biorace BR3 06/25 31 mm. 6 st | FKG Biorace BR3 06/25 31 mm. 6 st | https://iteminfo.lifcodental.se/LifcoItemVault/pb/531821pb.pdf |  | Ja |  | 1170.7429 |  |  | IIA |  |  | Nickeltitan | NEJ | NEJ | NEJ | NEJ | Nej | NEJ | Nej | NEJ | Nej | Nej | nej | NEJ | Nej | 1 | 1 | 1 | 5 | CHF | 2022-02-01 | 1006.8575 | 90%
86 | 4 | Bio Race | fil | DAB | 531822 | FKG Biorace BR4 04/35 31 mm. 6 st | FKG Biorace BR4 04/35 31 mm. 6 st | https://iteminfo.lifcodental.se/LifcoItemVault/pb/531822pb.pdf |  | Ja |  | 1170.7429 |  |  | IIA |  |  | Nickeltitan | NEJ | NEJ | NEJ | NEJ | Nej | NEJ | Nej | NEJ | Nej | Nej | nej | NEJ | Nej | 1 | 1 | 1 | 5 | CHF | 2022-02-01 | 1006.8575 | 90%
86 | 4 | Bio Race | fil | DAB | 531823 | FKG Biorace BR5 04/40 31 mm. 6 st | FKG Biorace BR5 04/40 31 mm. 6 st | https://iteminfo.lifcodental.se/LifcoItemVault/pb/531823pb.pdf |  | Ja |  | 1170.7429 |  |  | IIA |  |  | Nickeltitan | NEJ | NEJ | NEJ | NEJ | Nej | NEJ | Nej | NEJ | Nej | Nej | nej | NEJ | Nej | 1 | 1 | 1 | 5 | CHF | 2022-02-01 | 1006.8575 | 90%
86 | 4 | Bio Race | fil | DAB | 531824 | FKG Biorace BR6 04/50 31 mm. 6 st | FKG Biorace BR6 04/50 31 mm. 6 st | https://iteminfo.lifcodental.se/LifcoItemVault/pb/531824pb.pdf |  | Ja |  | 1170.7429 |  |  | IIA |  |  | Nickeltitan | NEJ | NEJ | NEJ | NEJ | Nej | NEJ | Nej | NEJ | Nej | Nej | nej | NEJ | Nej | 1 | 1 | 1 | 5 | CHF | 2022-02-01 | 1006.8575 | 90%
86 | 4 | Bio Race | fil | DAB | 531825 | FKG Biorace BR7 02/60 31 mm. 6 st | FKG Biorace BR7 02/60 31 mm. 6 st | https://iteminfo.lifcodental.se/LifcoItemVault/pb/531825pb.pdf |  | Ja |  | 1170.7429 |  |  | IIA |  |  | Nickeltitan | NEJ | NEJ | NEJ | NEJ | Nej | NEJ | Nej | NEJ | Nej | Nej | nej | NEJ | Nej | 1 | 1 | 1 | 5 | CHF | 2022-02-01 | 1006.8575 | 90%
86 | 4 | Bio Race | fil | DAB | 531826 | FKG Biorace BR4C 02/35 31 mm. 6 st | FKG Biorace BR4C 02/35 31 mm. 6 st | https://iteminfo.lifcodental.se/LifcoItemVault/pb/531826pb.pdf |  | Ja |  | 1170.7429 |  |  | IIA |  |  | Nickeltitan | NEJ | NEJ | NEJ | NEJ | Nej | NEJ | Nej | NEJ | Nej | Nej | nej | NEJ | Nej | 1 | 1 | 1 | 5 | CHF | 2022-02-01 | 1006.8575 | 90%
86 | 4 | Bio Race | fil | DAB | 531827 | FKG Biorace BR5C 02/40 31 mm. 6 st | FKG Biorace BR5C 02/40 31 mm. 6 st | https://iteminfo.lifcodental.se/LifcoItemVault/pb/531827pb.pdf |  | Ja |  | 1170.7429 |  |  | IIA |  |  | Nickeltitan | NEJ | NEJ | NEJ | NEJ | Nej | NEJ | Nej | NEJ | Nej | Nej | nej | NEJ | Nej | 1 | 1 | 1 | 5 | CHF | 2022-02-01 | 1006.8575 | 90%
86 | 4 | Bio Race | fil | DAB | 531828 | FKG Biorace Basic Kit 31 mm. 6 st | FKG Biorace Basic Kit 31 mm. 6 st | https://iteminfo.lifcodental.se/LifcoItemVault/pb/531828pb.pdf |  | Ja |  | 1170.7429 |  |  | IIA |  |  | Nickeltitan | NEJ | NEJ | NEJ | NEJ | Nej | NEJ | Nej | NEJ | Nej | Nej | nej | NEJ | Nej | 1 | 1 | 1 | 5 | CHF | 2022-02-01 | 1006.8575 | 90%
86 | 4 | Bio Race | fil | DAB | 531796 | Biorace Basic Kit 25 mm. 6 st | Biorace Basic Kit 25 mm. 6 st | https://iteminfo.lifcodental.se/LifcoItemVault/pb/531796pb.pdf |  | Ja |  | 1170.7429 |  |  | IIA |  |  | Nickeltitan | NEJ | NEJ | NEJ | NEJ | Nej | NEJ | Nej | NEJ | Nej | Nej | nej | NEJ | Nej | 1 | 1 | 1 | 5 | CHF | 2022-02-01 | 1006.8575 | 90%
86 | 4 | Bio Race | fil | DAB | 531797 | Biorace Basic Kit 21 mm. 6 st | Biorace Basic Kit 21 mm. 6 st | https://iteminfo.lifcodental.se/LifcoItemVault/pb/531797pb.pdf |  | Ja |  | 1170.7429 |  |  | IIA |  |  | Nickeltitan | NEJ | NEJ | NEJ | NEJ | Nej | NEJ | Nej | NEJ | Nej | Nej | nej | NEJ | Nej | 1 | 1 | 1 | 5 | CHF | 2022-02-01 | 1006.8575 | 90%
86 | 4 | Bio Race | fil | DAB | 531799 | Biorace Extended Kit 25 mm. 4 st | Biorace Extended Kit 25 mm. 4 st | https://iteminfo.lifcodental.se/LifcoItemVault/pb/531799pb.pdf |  | Ja |  | 1170.7429 |  |  | IIA |  |  | Nickeltitan | NEJ | NEJ | NEJ | NEJ | Nej | NEJ | Nej | NEJ | Nej | Nej | nej | NEJ | Nej | 1 | 1 | 1 | 5 | CHF | 2022-02-01 | 1006.8575 | 90%
86 | 5 | Bio Race | guttaperka | DAB | 691470 | FKG Guttaperkaspets 4% Nr 15 Rosa. 60 st | FKG Guttaperkaspets 4% Nr 15 Rosa. 60 st | https://iteminfo.lifcodental.se/LifcoItemVault/pb/691470pb.pdf | https://iteminfo.lifcodental.se/LifcoItemVault/api/document/byPartnerItem/691470/5555 | Ja |  | 38.925 |  |  | IIA |  |  | Guttaperka | NEJ | NEJ | NEJ | NEJ | Nej | NEJ | 1314-13-2 Zinkoxid | NEJ | Nej | Nej | nej | NEJ | Nej | 1 | 1 | 1 | 5 | CHF | 2022-02-01 | 1006.8575 | 90%
86 | 5 | Bio Race | guttaperka | DAB | 691471 | FKG Guttaperkaspets 4% Nr 20 Rosa. 60 st | FKG Guttaperkaspets 4% Nr 20 Rosa. 60 st | https://iteminfo.lifcodental.se/LifcoItemVault/pb/691471pb.pdf | https://iteminfo.lifcodental.se/LifcoItemVault/api/document/byPartnerItem/691471/5555 | Ja |  | 38.925 |  |  | IIA |  |  | Guttaperka | NEJ | NEJ | NEJ | NEJ | Nej | NEJ | 1314-13-2 Zinkoxid | NEJ | Nej | Nej | nej | NEJ | Nej | 1 | 1 | 1 | 5 | CHF | 2022-02-01 | 1006.8575 | 90%
86 | 5 | Bio Race | guttaperka | DAB | 691472 | FKG Guttaperkaspets 4% Nr 25 Rosa. 60 st | FKG Guttaperkaspets 4% Nr 25 Rosa. 60 st | https://iteminfo.lifcodental.se/LifcoItemVault/pb/691472pb.pdf | https://iteminfo.lifcodental.se/LifcoItemVault/api/document/byPartnerItem/691472/5555 | Ja |  | 38.925 |  |  | IIA |  |  | Guttaperka | NEJ | NEJ | NEJ | NEJ | Nej | NEJ | 1314-13-2 Zinkoxid | NEJ | Nej | Nej | nej | NEJ | Nej | 1 | 1 | 1 | 5 | CHF | 2022-02-01 | 1006.8575 | 90%
86 | 5 | Bio Race | guttaperka | DAB | 691477 | FKG Guttaperkaspets 4% Nr 15-40 Rosa. 60 st | FKG Guttaperkaspets 4% Nr 15-40 Rosa. 60 st | https://iteminfo.lifcodental.se/LifcoItemVault/pb/691477pb.pdf | https://iteminfo.lifcodental.se/LifcoItemVault/api/document/byPartnerItem/691477/5555 | Ja |  | 38.925 |  |  | IIA |  |  | Guttaperka | NEJ | NEJ | NEJ | NEJ | Nej | NEJ | 1314-13-2 Zinkoxid | NEJ | Nej | Nej | nej | NEJ | Nej | 1 | 1 | 1 | 5 | CHF | 2022-02-01 | 1006.8575 | 90%
86 | 5 | Bio Race | guttaperka | DAB | 691478 | FKG Guttaperkaspets 2% Nr 15 Rosa. 120 st | FKG Guttaperkaspets 2% Nr 15 Rosa. 120 st | https://iteminfo.lifcodental.se/LifcoItemVault/pb/691478pb.pdf | https://iteminfo.lifcodental.se/LifcoItemVault/api/document/byPartnerItem/691478/5555 | Ja |  | 38.925 |  |  | IIA |  |  | Guttaperka | NEJ | NEJ | NEJ | NEJ | Nej | NEJ | 1314-13-2 Zinkoxid | NEJ | Nej | Nej | nej | NEJ | Nej | 1 | 1 | 1 | 5 | CHF | 2022-02-01 | 1006.8575 | 90%
86 | 5 | Bio Race | guttaperka | DAB | 691479 | FKG Guttaperkaspets 2% Nr 20 Rosa. 120 st | FKG Guttaperkaspets 2% Nr 20 Rosa. 120 st | https://iteminfo.lifcodental.se/LifcoItemVault/pb/691479pb.pdf | https://iteminfo.lifcodental.se/LifcoItemVault/api/document/byPartnerItem/691479/5555 | Ja |  | 38.925 |  |  | IIA |  |  | Guttaperka | NEJ | NEJ | NEJ | NEJ | Nej | NEJ | 1314-13-2 Zinkoxid | NEJ | Nej | Nej | nej | NEJ | Nej | 1 | 1 | 1 | 5 | CHF | 2022-02-01 | 1006.8575 | 90%
86 | 5 | Bio Race | guttaperka | DAB | 691480 | FKG Guttaperkaspets 2% Nr 25 Rosa. 120 st | FKG Guttaperkaspets 2% Nr 25 Rosa. 120 st | https://iteminfo.lifcodental.se/LifcoItemVault/pb/691480pb.pdf | https://iteminfo.lifcodental.se/LifcoItemVault/api/document/byPartnerItem/691480/5555 | Ja |  | 38.925 |  |  | IIA |  |  | Guttaperka | NEJ | NEJ | NEJ | NEJ | Nej | NEJ | 1314-13-2 Zinkoxid | NEJ | Nej | Nej | nej | NEJ | Nej | 1 | 1 | 1 | 5 | CHF | 2022-02-01 | 1006.8575 | 90%
86 | 5 | Bio Race | guttaperka | DAB | 691481 | FKG Guttaperkaspets 2% Nr 30 Rosa. 120 st | FKG Guttaperkaspets 2% Nr 30 Rosa. 120 st | https://iteminfo.lifcodental.se/LifcoItemVault/pb/691481pb.pdf | https://iteminfo.lifcodental.se/LifcoItemVault/api/document/byPartnerItem/691481/5555 | Ja |  | 38.925 |  |  | IIA |  |  | Guttaperka | NEJ | NEJ | NEJ | NEJ | Nej | NEJ | 1314-13-2 Zinkoxid | NEJ | Nej | Nej | nej | NEJ | Nej | 1 | 1 | 1 | 5 | CHF | 2022-02-01 | 1006.8575 | 90%
86 | 5 | Bio Race | guttaperka | DAB | 691482 | FKG Guttaperkaspets 2% Nr 35 Rosa. 120 st | FKG Guttaperkaspets 2% Nr 35 Rosa. 120 st | https://iteminfo.lifcodental.se/LifcoItemVault/pb/691482pb.pdf | https://iteminfo.lifcodental.se/LifcoItemVault/api/document/byPartnerItem/691482/5555 | Ja |  | 38.925 |  |  | IIA |  |  | Guttaperka | NEJ | NEJ | NEJ | NEJ | Nej | NEJ | 1314-13-2 Zinkoxid | NEJ | Nej | Nej | nej | NEJ | Nej | 1 | 1 | 1 | 5 | CHF | 2022-02-01 | 1006.8575 | 90%
86 | 5 | Bio Race | guttaperka | DAB | 691483 | FKG Guttaperkaspets 2% Nr 40 Rosa. 120 st | FKG Guttaperkaspets 2% Nr 40 Rosa. 120 st | https://iteminfo.lifcodental.se/LifcoItemVault/pb/691483pb.pdf | https://iteminfo.lifcodental.se/LifcoItemVault/api/document/byPartnerItem/691483/5555 | Ja |  | 38.925 |  |  | IIA |  |  | Guttaperka | NEJ | NEJ | NEJ | NEJ | Nej | NEJ | 1314-13-2 Zinkoxid | NEJ | Nej | Nej | nej | NEJ | Nej | 1 | 1 | 1 | 5 | CHF | 2022-02-01 | 1006.8575 | 90%
86 | 5 | Bio Race | guttaperka | DAB | 691484 | FKG Guttaperkaspets 2% Nr 45 Rosa. 120 st | FKG Guttaperkaspets 2% Nr 45 Rosa. 120 st | https://iteminfo.lifcodental.se/LifcoItemVault/pb/691484pb.pdf | https://iteminfo.lifcodental.se/LifcoItemVault/api/document/byPartnerItem/691484/5555 | Ja |  | 38.925 |  |  | IIA |  |  | Guttaperka | NEJ | NEJ | NEJ | NEJ | Nej | NEJ | 1314-13-2 Zinkoxid | NEJ | Nej | Nej | nej | NEJ | Nej | 1 | 1 | 1 | 5 | CHF | 2022-02-01 | 1006.8575 | 90%
86 | 5 | Bio Race | guttaperka | DAB | 691485 | FKG Guttaperkaspets 2% Nr 50 Rosa. 120 st | FKG Guttaperkaspets 2% Nr 50 Rosa. 120 st | https://iteminfo.lifcodental.se/LifcoItemVault/pb/691485pb.pdf | https://iteminfo.lifcodental.se/LifcoItemVault/api/document/byPartnerItem/691485/5555 | Ja |  | 38.925 |  |  | IIA |  |  | Guttaperka | NEJ | NEJ | NEJ | NEJ | Nej | NEJ | 1314-13-2 Zinkoxid | NEJ | Nej | Nej | nej | NEJ | Nej | 1 | 1 | 1 | 5 | CHF | 2022-02-01 | 1006.8575 | 90%
86 | 5 | Bio Race | guttaperka | DAB | 691486 | FKG Guttaperkaspets 2% Nr 55 Rosa. 120 st | FKG Guttaperkaspets 2% Nr 55 Rosa. 120 st | https://iteminfo.lifcodental.se/LifcoItemVault/pb/691486pb.pdf | https://iteminfo.lifcodental.se/LifcoItemVault/api/document/byPartnerItem/691486/5555 | Ja |  | 38.925 |  |  | IIA |  |  | Guttaperka | NEJ | NEJ | NEJ | NEJ | Nej | NEJ | 1314-13-2 Zinkoxid | NEJ | Nej | Nej | nej | NEJ | Nej | 1 | 1 | 1 | 5 | CHF | 2022-02-01 | 1006.8575 | 90%
86 | 5 | Bio Race | guttaperka | DAB | 691487 | FKG Guttaperkaspets 2% Nr 60 Rosa. 120 st | FKG Guttaperkaspets 2% Nr 60 Rosa. 120 st | https://iteminfo.lifcodental.se/LifcoItemVault/pb/691487pb.pdf | https://iteminfo.lifcodental.se/LifcoItemVault/api/document/byPartnerItem/691487/5555 | Ja |  | 38.925 |  |  | IIA |  |  | Guttaperka | NEJ | NEJ | NEJ | NEJ | Nej | NEJ | 1314-13-2 Zinkoxid | NEJ | Nej | Nej | nej | NEJ | Nej | 1 | 1 | 1 | 5 | CHF | 2022-02-01 | 1006.8575 | 90%
86 | 5 | Bio Race | guttaperka | DAB | 691488 | FKG Guttaperkaspets 2% Nr 70 Rosa. 120 st | FKG Guttaperkaspets 2% Nr 70 Rosa. 120 st | https://iteminfo.lifcodental.se/LifcoItemVault/pb/691488pb.pdf | https://iteminfo.lifcodental.se/LifcoItemVault/api/document/byPartnerItem/691488/5555 | Ja |  | 38.925 |  |  | IIA |  |  | Guttaperka | NEJ | NEJ | NEJ | NEJ | Nej | NEJ | 1314-13-2 Zinkoxid | NEJ | Nej | Nej | nej | NEJ | Nej | 1 | 1 | 1 | 5 | CHF | 2022-02-01 | 1006.8575 | 90%
86 | 5 | Bio Race | guttaperka | DAB | 691489 | FKG Guttaperkaspets 2% Nr 80 Rosa. 120 st | FKG Guttaperkaspets 2% Nr 80 Rosa. 120 st | https://iteminfo.lifcodental.se/LifcoItemVault/pb/691489pb.pdf | https://iteminfo.lifcodental.se/LifcoItemVault/api/document/byPartnerItem/691489/5555 | Ja |  | 38.925 |  |  | IIA |  |  | Guttaperka | NEJ | NEJ | NEJ | NEJ | Nej | NEJ | 1314-13-2 Zinkoxid | NEJ | Nej | Nej | nej | NEJ | Nej | 1 | 1 | 1 | 5 | CHF | 2022-02-01 | 1006.8575 | 90%
86 | 5 | Bio Race | guttaperka | DAB | 691490 | FKG Guttaperkaspets 2% Nr 15-40 Rosa. 120 st | FKG Guttaperkaspets 2% Nr 15-40 Rosa. 120 st | https://iteminfo.lifcodental.se/LifcoItemVault/pb/691490pb.pdf | https://iteminfo.lifcodental.se/LifcoItemVault/api/document/byPartnerItem/691490/5555 | Ja |  | 38.925 |  |  | IIA |  |  | Guttaperka | NEJ | NEJ | NEJ | NEJ | Nej | NEJ | 1314-13-2 Zinkoxid | NEJ | Nej | Nej | nej | NEJ | Nej | 1 | 1 | 1 | 5 | CHF | 2022-02-01 | 1006.8575 | 90%
86 | 5 | Bio Race | guttaperka | DAB | 691491 | FKG Guttaperkaspets 2% Nr 45-80 Rosa. 120 st | FKG Guttaperkaspets 2% Nr 45-80 Rosa. 120 st | https://iteminfo.lifcodental.se/LifcoItemVault/pb/691491pb.pdf | https://iteminfo.lifcodental.se/LifcoItemVault/api/document/byPartnerItem/691491/5555 | Ja |  | 38.925 |  |  | IIA |  |  | Guttaperka | NEJ | NEJ | NEJ | NEJ | Nej | NEJ | 1314-13-2 Zinkoxid | NEJ | Nej | Nej | nej | NEJ | Nej | 1 | 1 | 1 | 5 | CHF | 2022-02-01 | 1006.8575 | 90%
86 | 5 | Bio Race | guttaperka | DAB | 691493 | FKG Guttaperkaspets 6% Nr 15 Rosa. 60 st | FKG Guttaperkaspets 6% Nr 15 Rosa. 60 st | https://iteminfo.lifcodental.se/LifcoItemVault/pb/691493pb.pdf | https://iteminfo.lifcodental.se/LifcoItemVault/api/document/byPartnerItem/691493/5555 | Ja |  | 38.925 |  |  | IIA |  |  | Guttaperka | NEJ | NEJ | NEJ | NEJ | Nej | NEJ | 1314-13-2 Zinkoxid | NEJ | Nej | Nej | nej | NEJ | Nej | 1 | 1 | 1 | 5 | CHF | 2022-02-01 | 1006.8575 | 90%
86 | 5 | Bio Race | guttaperka | DAB | 691494 | FKG Guttaperkaspets 6% Nr 20 Rosa. 60 st | FKG Guttaperkaspets 6% Nr 20 Rosa. 60 st | https://iteminfo.lifcodental.se/LifcoItemVault/pb/691494pb.pdf | https://iteminfo.lifcodental.se/LifcoItemVault/api/document/byPartnerItem/691494/5555 | Ja |  | 38.925 |  |  | IIA |  |  | Guttaperka | NEJ | NEJ | NEJ | NEJ | Nej | NEJ | 1314-13-2 Zinkoxid | NEJ | Nej | Nej | nej | NEJ | Nej | 1 | 1 | 1 | 5 | CHF | 2022-02-01 | 1006.8575 | 90%
86 | 5 | Bio Race | guttaperka | DAB | 691473 | FKG Guttaperkaspets 4% Nr 30 Rosa. 60 st | FKG Guttaperkaspets 4% Nr 30 Rosa. 60 st | https://iteminfo.lifcodental.se/LifcoItemVault/pb/691473pb.pdf | https://iteminfo.lifcodental.se/LifcoItemVault/api/document/byPartnerItem/691473/5555 | Ja |  | 38.925 |  |  | IIA |  |  | Guttaperka | NEJ | NEJ | NEJ | NEJ | Nej | NEJ | Nej | NEJ | Nej | Nej | nej | NEJ | Nej | 1 | 1 | 1 | 5 | CHF | 2022-02-01 | 1006.8575 | 90%
86 | 5 | Bio Race | guttaperka | DAB | 691474 | FKG Guttaperkaspets 4% Nr 35 Rosa. 60 st | FKG Guttaperkaspets 4% Nr 35 Rosa. 60 st | https://iteminfo.lifcodental.se/LifcoItemVault/pb/691474pb.pdf | https://iteminfo.lifcodental.se/LifcoItemVault/api/document/byPartnerItem/691474/5555 | Ja |  | 38.925 |  |  | IIA |  |  | Guttaperka | NEJ | NEJ | NEJ | NEJ | Nej | NEJ | 1314-13-2 Zinkoxid | NEJ | Nej | Nej | nej | NEJ | Nej | 1 | 1 | 1 | 5 | CHF | 2022-02-01 | 1006.8575 | 90%
86 | 5 | Bio Race | guttaperka | DAB | 691475 | FKG Guttaperkaspets 4% Nr 40 Rosa. 60 st | FKG Guttaperkaspets 4% Nr 40 Rosa. 60 st | https://iteminfo.lifcodental.se/LifcoItemVault/pb/691475pb.pdf | https://iteminfo.lifcodental.se/LifcoItemVault/api/document/byPartnerItem/691475/5555 | Ja |  | 38.925 |  |  | IIA |  |  | Guttaperka | NEJ | NEJ | NEJ | NEJ | Nej | NEJ | 1314-13-2 Zinkoxid | NEJ | Nej | Nej | nej | NEJ | Nej | 1 | 1 | 1 | 5 | CHF | 2022-02-01 | 1006.8575 | 90%
86 | 5 | Bio Race | guttaperka | DAB | 691476 | FKG Guttaperkaspets 4% Nr 50 Rosa. 60 st | FKG Guttaperkaspets 4% Nr 50 Rosa. 60 st | https://iteminfo.lifcodental.se/LifcoItemVault/pb/691476pb.pdf | https://iteminfo.lifcodental.se/LifcoItemVault/api/document/byPartnerItem/691476/5555 | Ja |  | 38.925 |  |  | IIA |  |  | Guttaperka | NEJ | NEJ | NEJ | NEJ | Nej | NEJ | 1314-13-2 Zinkoxid | NEJ | Nej | Nej | nej | NEJ | Nej | 1 | 1 | 1 | 5 | CHF | 2022-02-01 | 1006.8575 | 90%
86 | 5 | Bio Race | guttaperka | DAB | 691499 | FKG Guttaperkaspets 6% Nr 15-40 Rosa. 60 st | FKG Guttaperkaspets 6% Nr 15-40 Rosa. 60 st | https://iteminfo.lifcodental.se/LifcoItemVault/pb/691499pb.pdf | https://iteminfo.lifcodental.se/LifcoItemVault/api/document/byPartnerItem/691499/5555 | Ja |  | 38.925 |  |  | IIA |  |  | Guttaperka | NEJ | NEJ | NEJ | NEJ | Nej | NEJ | 1314-13-2 Zinkoxid | NEJ | Nej | Nej | nej | NEJ | Nej | 1 | 1 | 1 | 5 | CHF | 2022-02-01 | 1006.8575 | 90%
86 | 6 | Bio Race | pappersspets | DAB | 708215 | FKG Pappersspets 2% Nr 15 Vita. 200 st | FKG Pappersspets 2% Nr 15 Vita. 200 st | https://iteminfo.lifcodental.se/LifcoItemVault/pb/708215pb.pdf |  | Ja |  | 80.82 |  |  | IIA |  |  | Papper | NEJ | NEJ | NEJ | NEJ | Nej | NEJ | Nej | NEJ | Nej | Nej | nej | NEJ | Nej | 1 | 1 | 1 | 5 | CHF | 2022-02-01 | 1006.8575 | 90%
86 | 6 | Bio Race | pappersspets | DAB | 708216 | FKG Pappersspets 2% Nr 20 Vita. 200 st | FKG Pappersspets 2% Nr 20 Vita. 200 st | https://iteminfo.lifcodental.se/LifcoItemVault/pb/708216pb.pdf |  | Ja |  | 80.82 |  |  | IIA |  |  | Papper | NEJ | NEJ | NEJ | NEJ | Nej | NEJ | Nej | NEJ | Nej | Nej | nej | NEJ | Nej | 1 | 1 | 1 | 5 | CHF | 2022-02-01 | 1006.8575 | 90%
86 | 6 | Bio Race | pappersspets | DAB | 708217 | FKG Pappersspets 2% Nr 25 Vita. 200 st | FKG Pappersspets 2% Nr 25 Vita. 200 st | https://iteminfo.lifcodental.se/LifcoItemVault/pb/708217pb.pdf |  | Ja |  | 80.82 |  |  | IIA |  |  | Papper | NEJ | NEJ | NEJ | NEJ | Nej | NEJ | Nej | NEJ | Nej | Nej | nej | NEJ | Nej | 1 | 1 | 1 | 5 | CHF | 2022-02-01 | 1006.8575 | 90%
86 | 6 | Bio Race | pappersspets | DAB | 708218 | FKG Pappersspets 2% Nr 30 Vita. 200 st | FKG Pappersspets 2% Nr 30 Vita. 200 st | https://iteminfo.lifcodental.se/LifcoItemVault/pb/708218pb.pdf |  | Ja |  | 80.82 |  |  | IIA |  |  | Papper | NEJ | NEJ | NEJ | NEJ | Nej | NEJ | Nej | NEJ | Nej | Nej | nej | NEJ | Nej | 1 | 1 | 1 | 5 | CHF | 2022-02-01 | 1006.8575 | 90%
86 | 6 | Bio Race | pappersspets | DAB | 708219 | FKG Pappersspets 2% Nr 35 Vita. 200 st | FKG Pappersspets 2% Nr 35 Vita. 200 st | https://iteminfo.lifcodental.se/LifcoItemVault/pb/708219pb.pdf |  | Ja |  | 80.82 |  |  | IIA |  |  | Papper | NEJ | NEJ | NEJ | NEJ | Nej | NEJ | Nej | NEJ | Nej | Nej | nej | NEJ | Nej | 1 | 1 | 1 | 5 | CHF | 2022-02-01 | 1006.8575 | 90%
86 | 6 | Bio Race | pappersspets | DAB | 708220 | FKG Pappersspets 2% Nr 40 Vita. 200 st | FKG Pappersspets 2% Nr 40 Vita. 200 st | https://iteminfo.lifcodental.se/LifcoItemVault/pb/708220pb.pdf |  | Ja |  | 80.82 |  |  | IIA |  |  | Papper | NEJ | NEJ | NEJ | NEJ | Nej | NEJ | Nej | NEJ | Nej | Nej | nej | NEJ | Nej | 1 | 1 | 1 | 5 | CHF | 2022-02-01 | 1006.8575 | 90%
86 | 6 | Bio Race | pappersspets | DAB | 708221 | FKG Pappersspets 2% Nr 45 Vita. 200 st | FKG Pappersspets 2% Nr 45 Vita. 200 st | https://iteminfo.lifcodental.se/LifcoItemVault/pb/708221pb.pdf |  | Ja |  | 80.82 |  |  | IIA |  |  | Papper | NEJ | NEJ | NEJ | NEJ | Nej | NEJ | Nej | NEJ | Nej | Nej | nej | NEJ | Nej | 1 | 1 | 1 | 5 | CHF | 2022-02-01 | 1006.8575 | 90%
86 | 6 | Bio Race | pappersspets | DAB | 708222 | FKG Pappersspets 2% Nr 50 Vita. 200 st | FKG Pappersspets 2% Nr 50 Vita. 200 st | https://iteminfo.lifcodental.se/LifcoItemVault/pb/708222pb.pdf |  | Ja |  | 80.82 |  |  | IIA |  |  | Papper | NEJ | NEJ | NEJ | NEJ | Nej | NEJ | Nej | NEJ | Nej | Nej | nej | NEJ | Nej | 1 | 1 | 1 | 5 | CHF | 2022-02-01 | 1006.8575 | 90%
86 | 6 | Bio Race | pappersspets | DAB | 708223 | FKG Pappersspets 2% Nr 55 Vita. 200 st | FKG Pappersspets 2% Nr 55 Vita. 200 st | https://iteminfo.lifcodental.se/LifcoItemVault/pb/708223pb.pdf |  | Ja |  | 80.82 |  |  | IIA |  |  | Papper | NEJ | NEJ | NEJ | NEJ | Nej | NEJ | Nej | NEJ | Nej | Nej | nej | NEJ | Nej | 1 | 1 | 1 | 5 | CHF | 2022-02-01 | 1006.8575 | 90%
86 | 6 | Bio Race | pappersspets | DAB | 708224 | FKG Pappersspets 2% Nr 60 Vita. 200 st | FKG Pappersspets 2% Nr 60 Vita. 200 st | https://iteminfo.lifcodental.se/LifcoItemVault/pb/708224pb.pdf |  | Ja |  | 80.82 |  |  | IIA |  |  | Papper | NEJ | NEJ | NEJ | NEJ | Nej | NEJ | Nej | NEJ | Nej | Nej | nej | NEJ | Nej | 1 | 1 | 1 | 5 | CHF | 2022-02-01 | 1006.8575 | 90%
86 | 6 | Bio Race | pappersspets | DAB | 708225 | FKG Pappersspets 2% Nr 70 Vita. 200 st | FKG Pappersspets 2% Nr 70 Vita. 200 st | https://iteminfo.lifcodental.se/LifcoItemVault/pb/708225pb.pdf |  | Ja |  | 80.82 |  |  | IIA |  |  | Papper | NEJ | NEJ | NEJ | NEJ | Nej | NEJ | Nej | NEJ | Nej | Nej | nej | NEJ | Nej | 1 | 1 | 1 | 5 | CHF | 2022-02-01 | 1006.8575 | 90%
86 | 6 | Bio Race | pappersspets | DAB | 708226 | FKG Pappersspets 2% Nr 80 Vita. 200 st | FKG Pappersspets 2% Nr 80 Vita. 200 st | https://iteminfo.lifcodental.se/LifcoItemVault/pb/708226pb.pdf |  | Ja |  | 80.82 |  |  | IIA |  |  | Papper | NEJ | NEJ | NEJ | NEJ | Nej | NEJ | Nej | NEJ | Nej | Nej | nej | NEJ | Nej | 1 | 1 | 1 | 5 | CHF | 2022-02-01 | 1006.8575 | 90%
86 | 6 | Bio Race | pappersspets | DAB | 708227 | FKG Pappersspets 2% Nr 15-40 Vita. 200 st | FKG Pappersspets 2% Nr 15-40 Vita. 200 st | https://iteminfo.lifcodental.se/LifcoItemVault/pb/708227pb.pdf |  | Ja |  | 80.82 |  |  | IIA |  |  | Papper | NEJ | NEJ | NEJ | NEJ | Nej | NEJ | Nej | NEJ | Nej | Nej | nej | NEJ | Nej | 1 | 1 | 1 | 5 | CHF | 2022-02-01 | 1006.8575 | 90%
86 | 6 | Bio Race | pappersspets | DAB | 708228 | FKG Pappersspets 2% Nr 45-80 Vita. 200 st | FKG Pappersspets 2% Nr 45-80 Vita. 200 st | https://iteminfo.lifcodental.se/LifcoItemVault/pb/708228pb.pdf |  | Ja |  | 80.82 |  |  | IIA |  |  | Papper | NEJ | NEJ | NEJ | NEJ | Nej | NEJ | Nej | NEJ | Nej | Nej | nej | NEJ | Nej | 1 | 1 | 1 | 5 | CHF | 2022-02-01 | 1006.8575 | 90%
86 | 6 | Bio Race | pappersspets | DAB | 708230 | FKG Pappersspets 4% Nr 15 Vita. 200 st | FKG Pappersspets 4% Nr 15 Vita. 200 st | https://iteminfo.lifcodental.se/LifcoItemVault/pb/708230pb.pdf |  | Ja |  | 80.82 |  |  | IIA |  |  | Papper | NEJ | NEJ | NEJ | NEJ | Nej | NEJ | Nej | NEJ | Nej | Nej | nej | NEJ | Nej | 1 | 1 | 1 | 5 | CHF | 2022-02-01 | 1006.8575 | 90%
86 | 6 | Bio Race | pappersspets | DAB | 708231 | FKG Pappersspets 4% Nr 20 Vita. 200 st | FKG Pappersspets 4% Nr 20 Vita. 200 st | https://iteminfo.lifcodental.se/LifcoItemVault/pb/708231pb.pdf |  | Ja |  | 80.82 |  |  | IIA |  |  | Papper | NEJ | NEJ | NEJ | NEJ | Nej | NEJ | Nej | NEJ | Nej | Nej | nej | NEJ | Nej | 1 | 1 | 1 | 5 | CHF | 2022-02-01 | 1006.8575 | 90%
86 | 6 | Bio Race | pappersspets | DAB | 708236 | FKG Pappersspets 4% Nr 50 Vita. 200 st | FKG Pappersspets 4% Nr 50 Vita. 200 st | https://iteminfo.lifcodental.se/LifcoItemVault/pb/708236pb.pdf |  | Ja |  | 80.82 |  |  | IIA |  |  | Papper | NEJ | NEJ | NEJ | NEJ | Nej | NEJ | Nej | NEJ | Nej | Nej | nej | NEJ | Nej | 1 | 1 | 1 | 5 | CHF | 2022-02-01 | 1006.8575 | 90%
86 | 6 | Bio Race | pappersspets | DAB | 708237 | FKG Pappersspets 4% Nr 15-40 Vita. 200 st | FKG Pappersspets 4% Nr 15-40 Vita. 200 st | https://iteminfo.lifcodental.se/LifcoItemVault/pb/708237pb.pdf |  | Ja |  | 80.82 |  |  | IIA |  |  | Papper | NEJ | NEJ | NEJ | NEJ | Nej | NEJ | Nej | NEJ | Nej | Nej | nej | NEJ | Nej | 1 | 1 | 1 | 5 | CHF | 2022-02-01 | 1006.8575 | 90%
86 | 6 | Bio Race | pappersspets | DAB | 708238 | FKG Pappersspets 6% Nr 15 Vita. 200 st | FKG Pappersspets 6% Nr 15 Vita. 200 st | https://iteminfo.lifcodental.se/LifcoItemVault/pb/708238pb.pdf |  | Ja |  | 94.87 |  |  | IIA |  |  | Papper | NEJ | NEJ | NEJ | NEJ | Nej | NEJ | Nej | NEJ | Nej | Nej | nej | NEJ | Nej | 1 | 1 | 1 | 5 | CHF | 2022-02-01 | 1006.8575 | 90%
86 | 6 | Bio Race | pappersspets | DAB | 708239 | FKG Pappersspets 6% Nr 20 Vita. 200 st | FKG Pappersspets 6% Nr 20 Vita. 200 st | https://iteminfo.lifcodental.se/LifcoItemVault/pb/708239pb.pdf |  | Ja |  | 94.87 |  |  | IIA |  |  | Papper | NEJ | NEJ | NEJ | NEJ | Nej | NEJ | Nej | NEJ | Nej | Nej | nej | NEJ | Nej | 1 | 1 | 1 | 5 | CHF | 2022-02-01 | 1006.8575 | 90%
86 | 6 | Bio Race | pappersspets | DAB | 708244 | FKG Pappersspets 6% Nr 15-40 Vita. 200 st | FKG Pappersspets 6% Nr 15-40 Vita. 200 st | https://iteminfo.lifcodental.se/LifcoItemVault/pb/708244pb.pdf |  | Ja |  | 94.87 |  |  | IIA |  |  | Papper | NEJ | NEJ | NEJ | NEJ | Nej | NEJ | Nej | NEJ | Nej | Nej | nej | NEJ | Nej | 1 | 1 | 1 | 5 | CHF | 2022-02-01 | 1006.8575 | 90%
86 | 7 | Sendoline S5 | fil | Plandent | MD150120 | S5 Rotary Fil Intro Kit 23mm steril | S5 Rotary Fil Intro Kit 23mm steril | https://www.plandent.se/MD150120 |  | steril |  | 414.63 |  |  | MDD IIa |  |  | nickeltitan | 0 | 0 | 0 | 0 | 0 | 0 | 0 | 0 | 0 | 0 | 0 | 0 | 0 | 1 |  |  | 3 | EUR | Februari-2022 | 10,54 | 90%
86 | 7 | Sendoline S5 | fil | Plandent | MD150121 | S5 Rotary Fil Intro Kit 28mm steril | S5 Rotary Fil Intro Kit 28mm steril | https://www.plandent.se/MD150121 |  | steril |  | 414.63 |  |  | MDD IIa |  |  | nickeltitan | 0 | 0 | 0 | 0 | 0 | 0 | 0 | 0 | 0 | 0 | 0 | 0 | 0 | 1 |  |  | 3 | EUR | Februari-2022 | 10,54 | 90%
86 | 7 | Sendoline S5 | fil | Plandent | MD172786 | S5 Rotary Fil nr 1 08/30 18mm steril | S5 Rotary Fil nr 1 08/30 18mm steril | https://www.plandent.se/MD172786 |  | steril |  | 497.56 |  |  | No |  |  | nickeltitan | 0 | 0 | 0 | 0 | 0 | 0 | 0 | 0 | 0 | 0 | 0 | 0 | 0 | 1 |  |  | 3 | EUR | Februari-2022 | 10,54 | 90%
86 | 7 | Sendoline S5 | fil | Plandent | MD172787 | S5 Rotary Fil nr 2 06/30 23mm steril | S5 Rotary Fil nr 2 06/30 23mm steril | https://www.plandent.se/MD172787 |  | steril |  | 497.56 |  |  | No |  |  | nickeltitan | 0 | 0 | 0 | 0 | 0 | 0 | 0 | 0 | 0 | 0 | 0 | 0 | 0 | 1 |  |  | 3 | EUR | Februari-2022 | 10,54 | 90%
86 | 7 | Sendoline S5 | fil | Plandent | MD172852 | S5 Rotary Fil nr 2 06/30 28mm steril | S5 Rotary Fil nr 2 06/30 28mm steril | https://www.plandent.se/MD172852 |  | steril |  | 497.56 |  |  | No |  |  | nickeltitan | 0 | 0 | 0 | 0 | 0 | 0 | 0 | 0 | 0 | 0 | 0 | 0 | 0 | 1 |  |  | 3 | EUR | Februari-2022 | 10,54 | 90%
86 | 7 | Sendoline S5 | fil | Plandent | MD172788 | S5 Rotary Fil nr 3 04/30 23mm steril | S5 Rotary Fil nr 3 04/30 23mm steril | https://www.plandent.se/MD172788 |  | steril |  | 497.56 |  |  | No |  |  | nickeltitan | 0 | 0 | 0 | 0 | 0 | 0 | 0 | 0 | 0 | 0 | 0 | 0 | 0 | 1 |  |  | 3 | EUR | Februari-2022 | 10,54 | 90%
86 | 7 | Sendoline S5 | fil | Plandent | MD172853 | S5 Rotary Fil nr 3 04/30 28mm steril | S5 Rotary Fil nr 3 04/30 28mm steril | https://www.plandent.se/MD172853 |  | steril |  | 497.56 |  |  | No |  |  | nickeltitan | 0 | 0 | 0 | 0 | 0 | 0 | 0 | 0 | 0 | 0 | 0 | 0 | 0 | 1 |  |  | 3 | EUR | Februari-2022 | 10,54 | 90%
86 | 7 | Sendoline S5 | fil | Plandent | MD172789 | S5 Rotary Fil nr 4 04/25 23mm steril steril | S5 Rotary Fil nr 4 04/25 23mm steril steril | https://www.plandent.se/MD172789 |  | steril |  | 497.56 |  |  | No |  |  | nickeltitan | 0 | 0 | 0 | 0 | 0 | 0 | 0 | 0 | 0 | 0 | 0 | 0 | 0 | 1 |  |  | 3 | EUR | Februari-2022 | 10,54 | 90%
86 | 7 | Sendoline S5 | fil | Plandent | MD172854 | S5 Rotary Fil nr 4 04/25 28mm steril | S5 Rotary Fil nr 4 04/25 28mm steril | https://www.plandent.se/MD172854 |  | steril |  | 497.56 |  |  | No |  |  | nickeltitan | 0 | 0 | 0 | 0 | 0 | 0 | 0 | 0 | 0 | 0 | 0 | 0 | 0 | 1 |  |  | 3 | EUR | Februari-2022 | 10,54 | 90%
86 | 7 | Sendoline S5 | fil | Plandent | MD172790 | S5 Rotary Fil nr 5 04/20 23mm steril | S5 Rotary Fil nr 5 04/20 23mm steril | https://www.plandent.se/MD172790 |  | steril |  | 497.56 |  |  | No |  |  | nickeltitan | 0 | 0 | 0 | 0 | 0 | 0 | 0 | 0 | 0 | 0 | 0 | 0 | 0 | 1 |  |  | 3 | EUR | Februari-2022 | 10,54 | 90%
86 | 7 | Sendoline S5 | fil | Plandent | MD172855 | S5 Rotary Fil nr 5 04/20 28mm steril | S5 Rotary Fil nr 5 04/20 28mm steril | https://www.plandent.se/MD172855 |  | steril |  | 497.56 |  |  | No |  |  | nickeltitan | 0 | 0 | 0 | 0 | 0 | 0 | 0 | 0 | 0 | 0 | 0 | 0 | 0 | 1 |  |  | 3 | EUR | Februari-2022 | 10,54 | 90%
86 | 7 | Sendoline S5 | fil | Plandent | MD163733 | S5 Big Apical filar 35/04 23mm steril | S5 Big Apical filar 35/04 23mm steril | https://www.plandent.se/MD163733 |  | steril |  | 497.56 |  |  | MDD IIa |  |  | nickeltitan | 0 | 0 | 0 | 0 | 0 | 0 | 0 | 0 | 0 | 0 | 0 | 0 | 0 | 1 |  |  | 3 | EUR | Februari-2022 | 10,54 | 90%
86 | 7 | Sendoline S5 | fil | Plandent | MD163734 | S5 Big Apical filar 40/04 23mm steril | S5 Big Apical filar 40/04 23mm steril | https://www.plandent.se/MD163734 |  | steril |  | 497.56 |  |  | MDD IIa |  |  | nickeltitan | 0 | 0 | 0 | 0 | 0 | 0 | 0 | 0 | 0 | 0 | 0 | 0 | 0 | 1 |  |  | 3 | EUR | Februari-2022 | 10,54 | 90%
86 | 7 | Sendoline S5 | fil | Plandent | MD163735 | S5 Big Apical filar 45/04 23mm steril | S5 Big Apical filar 45/04 23mm steril | https://www.plandent.se/MD163735 |  | steril |  | 497.56 |  |  | MDD IIa |  |  | nickeltitan | 0 | 0 | 0 | 0 | 0 | 0 | 0 | 0 | 0 | 0 | 0 | 0 | 0 | 1 |  |  | 3 | EUR | Februari-2022 | 10,54 | 90%
86 | 7 | Sendoline S5 | fil | Plandent | MD163736 | S5 Big Apical filar 50/04 23mm steril | S5 Big Apical filar 50/04 23mm steril | https://www.plandent.se/MD163736 |  | steril |  | 497.56 |  |  | MDD IIa |  |  | nickeltitan | 0 | 0 | 0 | 0 | 0 | 0 | 0 | 0 | 0 | 0 | 0 | 0 | 0 | 1 |  |  | 3 | EUR | Februari-2022 | 10,54 | 90%
86 | 7 | Sendoline S5 | fil | Plandent | MD163737 | S5 Big Apical filar 35/04 28mm steril | S5 Big Apical filar 35/04 28mm steril | https://www.plandent.se/MD163737 |  | steril |  | 497.56 |  |  | MDD IIa |  |  | nickeltitan | 0 | 0 | 0 | 0 | 0 | 0 | 0 | 0 | 0 | 0 | 0 | 0 | 0 | 1 |  |  | 3 | EUR | Februari-2022 | 10,54 | 90%
86 | 7 | Sendoline S5 | fil | Plandent | MD163738 | S5 Big Apical filar 40/04 28mm steril | S5 Big Apical filar 40/04 28mm steril | https://www.plandent.se/MD163738 |  | steril |  | 497.56 |  |  | MDD IIa |  |  | nickeltitan | 0 | 0 | 0 | 0 | 0 | 0 | 0 | 0 | 0 | 0 | 0 | 0 | 0 | 1 |  |  | 3 | EUR | Februari-2022 | 10,54 | 90%
86 | 7 | Sendoline S5 | fil | Plandent | MD163739 | S5 Big Apical filar 45/04 28mm steril | S5 Big Apical filar 45/04 28mm steril | https://www.plandent.se/MD163739 |  | steril |  | 497.56 |  |  | MDD IIa |  |  | nickeltitan | 0 | 0 | 0 | 0 | 0 | 0 | 0 | 0 | 0 | 0 | 0 | 0 | 0 | 1 |  |  | 3 | EUR | Februari-2022 | 10,54 | 90%
86 | 7 | Sendoline S5 | fil | Plandent | MD163740 | S5 Big Apical filar 50/04 28mm steril | S5 Big Apical filar 50/04 28mm steril | https://www.plandent.se/MD163740 |  | steril |  | 497.56 |  |  | MDD IIa |  |  | nickeltitan | 0 | 0 | 0 | 0 | 0 | 0 | 0 | 0 | 0 | 0 | 0 | 0 | 0 | 1 |  |  | 3 | EUR | Februari-2022 | 10,54 | 90%
86 | 7 | Sendoline S5 | fil | Plandent | 492035 | S5 Retreatment System files Introfp | S5 Retreatment System files Introfp | https://www.plandent.se/492035 |  | osteril |  | 331.7 |  |  | MDD IIa |  |  | nickeltitan | 0 | 0 | 0 | 0 | 0 | 0 | 0 | 0 | 0 | 0 | 0 | 0 | 0 | 1 |  |  | 3 | EUR | Februari-2022 | 10,54 | 90%
86 | 7 | Sendoline S5 | fil | Plandent | 492036 | S5 Retreatment System files ref 1 | S5 Retreatment System files ref 1 | https://www.plandent.se/492036 |  | osteril |  | 497.56 |  |  | No |  |  | nickeltitan | 0 | 0 | 0 | 0 | 0 | 0 | 0 | 0 | 0 | 0 | 0 | 0 | 0 | 1 |  |  | 3 | EUR | Februari-2022 | 10,54 | 90%
86 | 7 | Sendoline S5 | fil | Plandent | 492037 | S5 Retreatment System files ref 2 | S5 Retreatment System files ref 2 | https://www.plandent.se/492037 |  | osteril |  | 497.56 |  |  | No |  |  | nickeltitan | 0 | 0 | 0 | 0 | 0 | 0 | 0 | 0 | 0 | 0 | 0 | 0 | 0 | 1 |  |  | 3 | EUR | Februari-2022 | 10,54 | 90%
86 | 7 | Sendoline S5 | fil | Plandent | 492038 | S5 Retreatment System files ref 3 | S5 Retreatment System files ref 3 | https://www.plandent.se/492038 |  | osteril |  | 497.56 |  |  | No |  |  | nickeltitan | 0 | 0 | 0 | 0 | 0 | 0 | 0 | 0 | 0 | 0 | 0 | 0 | 0 | 1 |  |  | 3 | EUR | Februari-2022 | 10,54 | 90%
86 | 7 | Sendoline S5 | fil | Plandent | 492039 | S5 Retreatment System files ref 4 | S5 Retreatment System files ref 4 | https://www.plandent.se/492039 |  | osteril |  | 497.56 |  |  | No |  |  | nickeltitan | 0 | 0 | 0 | 0 | 0 | 0 | 0 | 0 | 0 | 0 | 0 | 0 | 0 | 1 |  |  | 3 | EUR | Februari-2022 | 10,54 | 90%
86 | 8 | Sendoline S5 | guttaperka | Plandent | MD172328 | S5 Guttaperka stl 2 Taper 06/30 | S5 Guttaperka stl 2 Taper 06/30 | https://www.plandent.se/MD172328 | https://app.ecoonline.com/ecosuite/applic/shoplink/shoplink.php?msdsCid=1001574&viewForm=pdf&msdsInt=481590, 481591, MD162017, MD172328, MD172329, MD172330, MD172396&msdsLang=2 | osteril |  | 114.47 |  |  | MDD IIa |  |  | guttaperka | nej | nej | nej | nej | nej | nej | Zinkoxid (1314-13-2) H410 H400 55-65% | nej | nej | nej | nej | nej | nej | 1 |  |  | 3 | EUR | Februari-2022 | 10,54 | 90%
86 | 8 | Sendoline S5 | guttaperka | Plandent | MD172329 | S5 Guttaperka stl 3 Taper 04/30 | S5 Guttaperka stl 3 Taper 04/30 | https://www.plandent.se/MD172329 | https://app.ecoonline.com/ecosuite/applic/shoplink/shoplink.php?msdsCid=1001574&viewForm=pdf&msdsInt=481590, 481591, MD162017, MD172328, MD172329, MD172330, MD172396&msdsLang=2 | osteril |  | 114.47 |  |  | MDD IIa |  |  | guttaperka | nej | nej | nej | nej | nej | nej | Zinkoxid (1314-13-2) H410 H400 55-65% | nej | nej | nej | nej | nej | nej | 1 |  |  | 3 | EUR | Februari-2022 | 10,54 | 90%
86 | 9 | Sendoline S5 | pappersspets | Plandent | MD172325 | S5 Papperspetsar stl 2 Taper 06/30 | S5 Papperspetsar stl 2 Taper 06/30 | https://www.plandent.se/MD172325 |  | osteril |  | 131.06 |  |  | MDD IIa |  |  | papper | 0 | 0 | 0 | 0 | 0 | 0 | 0 | 0 | 0 | 0 | 0 | 0 | 0 | 1 |  |  | 3 | EUR | Februari-2022 | 10,54 | 90%
86 | 9 | Sendoline S5 | pappersspets | Plandent | MD172326 | S5 Papperspetsar stl 3 Taper 04/30 | S5 Papperspetsar stl 3 Taper 04/30 | https://www.plandent.se/MD172326 |  | osteril |  | 131.06 |  |  | MDD IIa |  |  | papper | 0 | 0 | 0 | 0 | 0 | 0 | 0 | 0 | 0 | 0 | 0 | 0 | 0 | 1 |  |  | 3 | EUR | Februari-2022 | 10,54 | 90%
86 | 10 | RaCe | fil | DAB | 9531800 | FKG Race Taper 02 Nr 10 21 mm, 6 st | FKG Race Taper 02 Nr 10 21 mm, 6 st | https://iteminfo.lifcodental.se/LifcoItemVault/pb/9531800pb.pdf |  | Ja |  | 365.8043 |  |  | IIA |  |  | Nickeltitan | NEJ | NEJ | NEJ | NEJ | Nej | NEJ | Nej | NEJ | Nej | Nej | nej | NEJ | Nej | 1 | 1 | 1 | 5 | CHF | 2022-02-01 | 1006.8575 | 90%
86 | 10 | RaCe | fil | DAB | 9531801 | FKG Race Taper 02 Nr 15 Steril 21 mm, 6 st | FKG Race Taper 02 Nr 15 Steril 21 mm, 6 st | https://iteminfo.lifcodental.se/LifcoItemVault/pb/9531801pb.pdf |  | Ja |  | 365.8043 |  |  | IIA |  |  | Nickeltitan | NEJ | NEJ | NEJ | NEJ | Nej | NEJ | Nej | NEJ | Nej | Nej | nej | NEJ | Nej | 1 | 1 | 1 | 5 | CHF | 2022-02-01 | 1006.8575 | 90%
86 | 10 | RaCe | fil | DAB | 9531815 | FKG Race Taper 02 Nr, 20 steril 21 mm, 6 st | FKG Race Taper 02 Nr, 20 steril 21 mm, 6 st | https://iteminfo.lifcodental.se/LifcoItemVault/pb/9531815pb.pdf |  | Ja |  | 365.8043 |  |  | IIA |  |  | Nickeltitan | NEJ | NEJ | NEJ | NEJ | Nej | NEJ | Nej | NEJ | Nej | Nej | nej | NEJ | Nej | 1 | 1 | 1 | 5 | CHF | 2022-02-01 | 1006.8575 | 90%
86 | 10 | RaCe | fil | DAB | 9531750 | FKG Race 02/25 Nr 25 21 mm, 6 st | FKG Race 02/25 Nr 25 21 mm, 6 st | https://iteminfo.lifcodental.se/LifcoItemVault/pb/9531750pb.pdf |  | Ja |  | 365.8043 |  |  | IIA |  |  | Nickeltitan | NEJ | NEJ | NEJ | NEJ | Nej | NEJ | Nej | NEJ | Nej | Nej | nej | NEJ | Nej | 1 | 1 | 1 | 5 | CHF | 2022-02-01 | 1006.8575 | 90%
86 | 10 | RaCe | fil | DAB | 9531812 | FKG Race Taper 02 Nr 30 Sterila 21 mm, 6 st | FKG Race Taper 02 Nr 30 Sterila 21 mm, 6 st | https://iteminfo.lifcodental.se/LifcoItemVault/pb/9531812pb.pdf |  | Ja |  | 365.8043 |  |  | IIA |  |  | Nickeltitan | NEJ | NEJ | NEJ | NEJ | Nej | NEJ | Nej | NEJ | Nej | Nej | nej | NEJ | Nej | 1 | 1 | 1 | 5 | CHF | 2022-02-01 | 1006.8575 | 90%
86 | 10 | RaCe | fil | DAB | 9531816 | FKG Race Taper 02 Nr 35 Steril 21 mm, 6 st | FKG Race Taper 02 Nr 35 Steril 21 mm, 6 st | https://iteminfo.lifcodental.se/LifcoItemVault/pb/9531816pb.pdf |  | Ja |  | 365.8043 |  |  | IIA |  |  | Nickeltitan | NEJ | NEJ | NEJ | NEJ | Nej | NEJ | Nej | NEJ | Nej | Nej | nej | NEJ | Nej | 1 | 1 | 1 | 5 | CHF | 2022-02-01 | 1006.8575 | 90%
86 | 10 | RaCe | fil | DAB | 9531769 | FKG Race 02/40 Nr 40 21 mm, 6 st | FKG Race 02/40 Nr 40 21 mm, 6 st | https://iteminfo.lifcodental.se/LifcoItemVault/pb/9531769pb.pdf |  | Ja |  | 365.8043 |  |  | IIA |  |  | Nickeltitan | NEJ | NEJ | NEJ | NEJ | Nej | NEJ | Nej | NEJ | Nej | Nej | nej | NEJ | Nej | 1 | 1 | 1 | 5 | CHF | 2022-02-01 | 1006.8575 | 90%
86 | 10 | RaCe | fil | DAB | 9531770 | FKG Race 02/45 Nr 45 21 mm, 6 st | FKG Race 02/45 Nr 45 21 mm, 6 st | https://iteminfo.lifcodental.se/LifcoItemVault/pb/9531770pb.pdf |  | Ja |  | 365.8043 |  |  | IIA |  |  | Nickeltitan | NEJ | NEJ | NEJ | NEJ | Nej | NEJ | Nej | NEJ | Nej | Nej | nej | NEJ | Nej | 1 | 1 | 1 | 5 | CHF | 2022-02-01 | 1006.8575 | 90%
86 | 10 | RaCe | fil | DAB | 9531771 | FKG Race 02/50 Nr 50 21 mm, 6 st | FKG Race 02/50 Nr 50 21 mm, 6 st | https://iteminfo.lifcodental.se/LifcoItemVault/pb/9531771pb.pdf |  | Ja |  | 365.8043 |  |  | IIA |  |  | Nickeltitan | NEJ | NEJ | NEJ | NEJ | Nej | NEJ | Nej | NEJ | Nej | Nej | nej | NEJ | Nej | 1 | 1 | 1 | 5 | CHF | 2022-02-01 | 1006.8575 | 90%
86 | 10 | RaCe | fil | DAB | 9531772 | FKG Race 02/55 Nr 55 21 mm, 6 st | FKG Race 02/55 Nr 55 21 mm, 6 st | https://iteminfo.lifcodental.se/LifcoItemVault/pb/9531772pb.pdf |  | Ja |  | 365.8043 |  |  | IIA |  |  | Nickeltitan | NEJ | NEJ | NEJ | NEJ | Nej | NEJ | Nej | NEJ | Nej | Nej | nej | NEJ | Nej | 1 | 1 | 1 | 5 | CHF | 2022-02-01 | 1006.8575 | 90%
86 | 10 | RaCe | fil | DAB | 9531773 | FKG Race 02/60 Nr 60 21 mm, 6 st | FKG Race 02/60 Nr 60 21 mm, 6 st | https://iteminfo.lifcodental.se/LifcoItemVault/pb/9531773pb.pdf |  | Ja |  | 365.8043 |  |  | IIA |  |  | Nickeltitan | NEJ | NEJ | NEJ | NEJ | Nej | NEJ | Nej | NEJ | Nej | Nej | nej | NEJ | Nej | 1 | 1 | 1 | 5 | CHF | 2022-02-01 | 1006.8575 | 90%
86 | 10 | RaCe | fil | DAB | 9531802 | FKG Race Taper 04 Nr 10 Steril 21 mm, 6 st | FKG Race Taper 04 Nr 10 Steril 21 mm, 6 st | https://iteminfo.lifcodental.se/LifcoItemVault/pb/9531802pb.pdf |  | Ja |  | 365.8043 |  |  | IIA |  |  | Nickeltitan | NEJ | NEJ | NEJ | NEJ | Nej | NEJ | Nej | NEJ | Nej | Nej | nej | NEJ | Nej | 1 | 1 | 1 | 5 | CHF | 2022-02-01 | 1006.8575 | 90%
86 | 10 | RaCe | fil | DAB | 9531803 | FKG Race Taper 04 Nr 15 Steril 21 mm, 6 st | FKG Race Taper 04 Nr 15 Steril 21 mm, 6 st | https://iteminfo.lifcodental.se/LifcoItemVault/pb/9531803pb.pdf |  | Ja |  | 365.8043 |  |  | IIA |  |  | Nickeltitan | NEJ | NEJ | NEJ | NEJ | Nej | NEJ | Nej | NEJ | Nej | Nej | nej | NEJ | Nej | 1 | 1 | 1 | 5 | CHF | 2022-02-01 | 1006.8575 | 90%
86 | 10 | RaCe | fil | DAB | 9531817 | FKG Race Taper 04 Nr, 20 steril 21 mm, 6 st | FKG Race Taper 04 Nr, 20 steril 21 mm, 6 st | https://iteminfo.lifcodental.se/LifcoItemVault/pb/9531817pb.pdf |  | Ja |  | 365.8043 |  |  | IIA |  |  | Nickeltitan | NEJ | NEJ | NEJ | NEJ | Nej | NEJ | Nej | NEJ | Nej | Nej | nej | NEJ | Nej | 1 | 1 | 1 | 5 | CHF | 2022-02-01 | 1006.8575 | 90%
86 | 10 | RaCe | fil | DAB | 9531751 | FKG Race 04/25 Nr 25 21 mm, 6 st | FKG Race 04/25 Nr 25 21 mm, 6 st | https://iteminfo.lifcodental.se/LifcoItemVault/pb/9531751pb.pdf |  | Ja |  | 365.8043 |  |  | IIA |  |  | Nickeltitan | NEJ | NEJ | NEJ | NEJ | Nej | NEJ | Nej | NEJ | Nej | Nej | nej | NEJ | Nej | 1 | 1 | 1 | 5 | CHF | 2022-02-01 | 1006.8575 | 90%
86 | 10 | RaCe | fil | DAB | 9531753 | FKG Race 04/30 Nr 30 21 mm, 6 st | FKG Race 04/30 Nr 30 21 mm, 6 st | https://iteminfo.lifcodental.se/LifcoItemVault/pb/9531753pb.pdf |  | Ja |  | 365.8043 |  |  | IIA |  |  | Nickeltitan | NEJ | NEJ | NEJ | NEJ | Nej | NEJ | Nej | NEJ | Nej | Nej | nej | NEJ | Nej | 1 | 1 | 1 | 5 | CHF | 2022-02-01 | 1006.8575 | 90%
86 | 10 | RaCe | fil | DAB | 9531755 | FKG Race 04/35 Nr 35 21 mm, 6 st | FKG Race 04/35 Nr 35 21 mm, 6 st | https://iteminfo.lifcodental.se/LifcoItemVault/pb/9531755pb.pdf |  | Ja |  | 365.8043 |  |  | IIA |  |  | Nickeltitan | NEJ | NEJ | NEJ | NEJ | Nej | NEJ | Nej | NEJ | Nej | Nej | nej | NEJ | Nej | 1 | 1 | 1 | 5 | CHF | 2022-02-01 | 1006.8575 | 90%
86 | 10 | RaCe | fil | DAB | 9531757 | FKG Race 04/40 Nr 40 21 mm, 6 st | FKG Race 04/40 Nr 40 21 mm, 6 st | https://iteminfo.lifcodental.se/LifcoItemVault/pb/9531757pb.pdf |  | Ja |  | 365.8043 |  |  | IIA |  |  | Nickeltitan | NEJ | NEJ | NEJ | NEJ | Nej | NEJ | Nej | NEJ | Nej | Nej | nej | NEJ | Nej | 1 | 1 | 1 | 5 | CHF | 2022-02-01 | 1006.8575 | 90%
86 | 10 | RaCe | fil | DAB | 5931759 | FKG Race 04/50 Nr 50 21 mm, 6 st | FKG Race 04/50 Nr 50 21 mm, 6 st | https://iteminfo.lifcodental.se/LifcoItemVault/pb/5931759pb.pdf |  | Ja |  | 365.8043 |  |  | IIA |  |  | Nickeltitan | NEJ | NEJ | NEJ | NEJ | Nej | NEJ | Nej | NEJ | Nej | Nej | nej | NEJ | Nej | 1 | 1 | 1 | 5 | CHF | 2022-02-01 | 1006.8575 | 90%
86 | 10 | RaCe | fil | DAB | 5931805 | FKG Race Taper 06 Nr 10 Steril 21 mm, 6 st | FKG Race Taper 06 Nr 10 Steril 21 mm, 6 st | https://iteminfo.lifcodental.se/LifcoItemVault/pb/5931805pb.pdf |  | Ja |  | 365.8043 |  |  | IIA |  |  | Nickeltitan | NEJ | NEJ | NEJ | NEJ | Nej | NEJ | Nej | NEJ | Nej | Nej | nej | NEJ | Nej | 1 | 1 | 1 | 5 | CHF | 2022-02-01 | 1006.8575 | 90%
86 | 10 | RaCe | fil | DAB | 9531806 | FKG Race Taper 06 Nr 15 Sterila 21 mm, 6 st | FKG Race Taper 06 Nr 15 Sterila 21 mm, 6 st | https://iteminfo.lifcodental.se/LifcoItemVault/pb/9531806pb.pdf |  | Ja |  | 365.8043 |  |  | IIA |  |  | Nickeltitan | NEJ | NEJ | NEJ | NEJ | Nej | NEJ | Nej | NEJ | Nej | Nej | nej | NEJ | Nej | 1 | 1 | 1 | 5 | CHF | 2022-02-01 | 1006.8575 | 90%
86 | 10 | RaCe | fil | DAB | 9531818 | FKG Race Taper 06 Nr, 20 steril 21 mm, 6 st | FKG Race Taper 06 Nr, 20 steril 21 mm, 6 st | https://iteminfo.lifcodental.se/LifcoItemVault/pb/9531818pb.pdf |  | Ja |  | 365.8043 |  |  | IIA |  |  | Nickeltitan | NEJ | NEJ | NEJ | NEJ | Nej | NEJ | Nej | NEJ | Nej | Nej | nej | NEJ | Nej | 1 | 1 | 1 | 5 | CHF | 2022-02-01 | 1006.8575 | 90%
86 | 10 | RaCe | fil | DAB | 9531752 | FKG Race 06/25 Nr 25 21 mm, 6 st | FKG Race 06/25 Nr 25 21 mm, 6 st | https://iteminfo.lifcodental.se/LifcoItemVault/pb/9531752pb.pdf |  | Ja |  | 365.8043 |  |  | IIA |  |  | Nickeltitan | NEJ | NEJ | NEJ | NEJ | Nej | NEJ | Nej | NEJ | Nej | Nej | nej | NEJ | Nej | 1 | 1 | 1 | 5 | CHF | 2022-02-01 | 1006.8575 | 90%
86 | 10 | RaCe | fil | DAB | 9531754 | FKG Race 06/30 Nr 30 21 mm, 6 st | FKG Race 06/30 Nr 30 21 mm, 6 st | https://iteminfo.lifcodental.se/LifcoItemVault/pb/9531754pb.pdf |  | Ja |  | 365.8043 |  |  | IIA |  |  | Nickeltitan | NEJ | NEJ | NEJ | NEJ | Nej | NEJ | Nej | NEJ | Nej | Nej | nej | NEJ | Nej | 1 | 1 | 1 | 5 | CHF | 2022-02-01 | 1006.8575 | 90%
86 | 10 | RaCe | fil | DAB | 9531756 | FKG Race 06/35 Nr 35 21 mm, 6 st | FKG Race 06/35 Nr 35 21 mm, 6 st | https://iteminfo.lifcodental.se/LifcoItemVault/pb/9531756pb.pdf |  | Ja |  | 365.8043 |  |  | IIA |  |  | Nickeltitan | NEJ | NEJ | NEJ | NEJ | Nej | NEJ | Nej | NEJ | Nej | Nej | nej | NEJ | Nej | 1 | 1 | 1 | 5 | CHF | 2022-02-01 | 1006.8575 | 90%
86 | 10 | RaCe | fil | DAB | 9531758 | FKG Race 06/40 Nr 40 21 mm, 6 st | FKG Race 06/40 Nr 40 21 mm, 6 st | https://iteminfo.lifcodental.se/LifcoItemVault/pb/9531758pb.pdf |  | Ja |  | 365.8043 |  |  | IIA |  |  | Nickeltitan | NEJ | NEJ | NEJ | NEJ | Nej | NEJ | Nej | NEJ | Nej | Nej | nej | NEJ | Nej | 1 | 1 | 1 | 5 | CHF | 2022-02-01 | 1006.8575 | 90%
86 | 10 | RaCe | fil | DAB | 531800 | FKG Race Taper 02 Nr 10 25 mm, 6 st | FKG Race Taper 02 Nr 10 25 mm, 6 st | https://iteminfo.lifcodental.se/LifcoItemVault/pb/531800pb.pdf |  | Ja |  | 365.8043 |  |  | IIA |  |  | Nickeltitan | NEJ | NEJ | NEJ | NEJ | Nej | NEJ | Nej | NEJ | Nej | Nej | nej | NEJ | Nej | 1 | 1 | 1 | 5 | CHF | 2022-02-01 | 1006.8575 | 90%
86 | 10 | RaCe | fil | DAB | 531801 | FKG Race Taper 02 Nr 15 Steril 25 mm, 6 st | FKG Race Taper 02 Nr 15 Steril 25 mm, 6 st | https://iteminfo.lifcodental.se/LifcoItemVault/pb/531801pb.pdf |  | Ja |  | 365.8043 |  |  | IIA |  |  | Nickeltitan | NEJ | NEJ | NEJ | NEJ | Nej | NEJ | Nej | NEJ | Nej | Nej | nej | NEJ | Nej | 1 | 1 | 1 | 5 | CHF | 2022-02-01 | 1006.8575 | 90%
86 | 10 | RaCe | fil | DAB | 531815 | FKG Race Taper 02 Nr, 20 steril 25 mm, 6 st | FKG Race Taper 02 Nr, 20 steril 25 mm, 6 st | https://iteminfo.lifcodental.se/LifcoItemVault/pb/531815pb.pdf |  | Ja |  | 365.8043 |  |  | IIA |  |  | Nickeltitan | NEJ | NEJ | NEJ | NEJ | Nej | NEJ | Nej | NEJ | Nej | Nej | nej | NEJ | Nej | 1 | 1 | 1 | 5 | CHF | 2022-02-01 | 1006.8575 | 90%
86 | 10 | RaCe | fil | DAB | 531750 | FKG Race 02/25 Nr 25 25 mm, 6 st | FKG Race 02/25 Nr 25 25 mm, 6 st | https://iteminfo.lifcodental.se/LifcoItemVault/pb/531750pb.pdf |  | Ja |  | 365.8043 |  |  | IIA |  |  | Nickeltitan | NEJ | NEJ | NEJ | NEJ | Nej | NEJ | Nej | NEJ | Nej | Nej | nej | NEJ | Nej | 1 | 1 | 1 | 5 | CHF | 2022-02-01 | 1006.8575 | 90%
86 | 10 | RaCe | fil | DAB | 531812 | FKG Race Taper 02 Nr 30 Sterila 25 mm, 6 st | FKG Race Taper 02 Nr 30 Sterila 25 mm, 6 st | https://iteminfo.lifcodental.se/LifcoItemVault/pb/531812pb.pdf |  | Ja |  | 365.8043 |  |  | IIA |  |  | Nickeltitan | NEJ | NEJ | NEJ | NEJ | Nej | NEJ | Nej | NEJ | Nej | Nej | nej | NEJ | Nej | 1 | 1 | 1 | 5 | CHF | 2022-02-01 | 1006.8575 | 90%
86 | 10 | RaCe | fil | DAB | 531816 | FKG Race Taper 02 Nr 35 Steril 25 mm, 6 st | FKG Race Taper 02 Nr 35 Steril 25 mm, 6 st | https://iteminfo.lifcodental.se/LifcoItemVault/pb/531816pb.pdf |  | Ja |  | 365.8043 |  |  | IIA |  |  | Nickeltitan | NEJ | NEJ | NEJ | NEJ | Nej | NEJ | Nej | NEJ | Nej | Nej | nej | NEJ | Nej | 1 | 1 | 1 | 5 | CHF | 2022-02-01 | 1006.8575 | 90%
86 | 10 | RaCe | fil | DAB | 531769 | FKG Race 02/40 Nr 40 25 mm, 6 st | FKG Race 02/40 Nr 40 25 mm, 6 st | https://iteminfo.lifcodental.se/LifcoItemVault/pb/531769pb.pdf |  | Ja |  | 365.8043 |  |  | IIA |  |  | Nickeltitan | NEJ | NEJ | NEJ | NEJ | Nej | NEJ | Nej | NEJ | Nej | Nej | nej | NEJ | Nej | 1 | 1 | 1 | 5 | CHF | 2022-02-01 | 1006.8575 | 90%
86 | 10 | RaCe | fil | DAB | 531770 | FKG Race 02/45 Nr 45 25 mm, 6 st | FKG Race 02/45 Nr 45 25 mm, 6 st | https://iteminfo.lifcodental.se/LifcoItemVault/pb/531770pb.pdf |  | Ja |  | 365.8043 |  |  | IIA |  |  | Nickeltitan | NEJ | NEJ | NEJ | NEJ | Nej | NEJ | Nej | NEJ | Nej | Nej | nej | NEJ | Nej | 1 | 1 | 1 | 5 | CHF | 2022-02-01 | 1006.8575 | 90%
86 | 10 | RaCe | fil | DAB | 531771 | FKG Race 02/50 Nr 50 25 mm, 6 st | FKG Race 02/50 Nr 50 25 mm, 6 st | https://iteminfo.lifcodental.se/LifcoItemVault/pb/531771pb.pdf |  | Ja |  | 365.8043 |  |  | IIA |  |  | Nickeltitan | NEJ | NEJ | NEJ | NEJ | Nej | NEJ | Nej | NEJ | Nej | Nej | nej | NEJ | Nej | 1 | 1 | 1 | 5 | CHF | 2022-02-01 | 1006.8575 | 90%
86 | 10 | RaCe | fil | DAB | 531772 | FKG Race 02/55 Nr 55 25 mm, 6 st | FKG Race 02/55 Nr 55 25 mm, 6 st | https://iteminfo.lifcodental.se/LifcoItemVault/pb/531772pb.pdf |  | Ja |  | 365.8043 |  |  | IIA |  |  | Nickeltitan | NEJ | NEJ | NEJ | NEJ | Nej | NEJ | Nej | NEJ | Nej | Nej | nej | NEJ | Nej | 1 | 1 | 1 | 5 | CHF | 2022-02-01 | 1006.8575 | 90%
86 | 10 | RaCe | fil | DAB | 531773 | FKG Race 02/60 Nr 60 25 mm, 6 st | FKG Race 02/60 Nr 60 25 mm, 6 st | https://iteminfo.lifcodental.se/LifcoItemVault/pb/531773pb.pdf |  | Ja |  | 365.8043 |  |  | IIA |  |  | Nickeltitan | NEJ | NEJ | NEJ | NEJ | Nej | NEJ | Nej | NEJ | Nej | Nej | nej | NEJ | Nej | 1 | 1 | 1 | 5 | CHF | 2022-02-01 | 1006.8575 | 90%
86 | 10 | RaCe | fil | DAB | 531802 | FKG Race Taper 04 Nr 10 Steril 25 mm, 6 st | FKG Race Taper 04 Nr 10 Steril 25 mm, 6 st | https://iteminfo.lifcodental.se/LifcoItemVault/pb/531802pb.pdf |  | Ja |  | 365.8043 |  |  | IIA |  |  | Nickeltitan | NEJ | NEJ | NEJ | NEJ | Nej | NEJ | Nej | NEJ | Nej | Nej | nej | NEJ | Nej | 1 | 1 | 1 | 5 | CHF | 2022-02-01 | 1006.8575 | 90%
86 | 10 | RaCe | fil | DAB | 531803 | FKG Race Taper 04 Nr 15 Steril 25 mm, 6 st | FKG Race Taper 04 Nr 15 Steril 25 mm, 6 st | https://iteminfo.lifcodental.se/LifcoItemVault/pb/531803pb.pdf |  | Ja |  | 365.8043 |  |  | IIA |  |  | Nickeltitan | NEJ | NEJ | NEJ | NEJ | Nej | NEJ | Nej | NEJ | Nej | Nej | nej | NEJ | Nej | 1 | 1 | 1 | 5 | CHF | 2022-02-01 | 1006.8575 | 90%
86 | 10 | RaCe | fil | DAB | 531817 | FKG Race Taper 04 Nr, 20 steril 25 mm, 6 st | FKG Race Taper 04 Nr, 20 steril 25 mm, 6 st | https://iteminfo.lifcodental.se/LifcoItemVault/pb/531817pb.pdf |  | Ja |  | 365.8043 |  |  | IIA |  |  | Nickeltitan | NEJ | NEJ | NEJ | NEJ | Nej | NEJ | Nej | NEJ | Nej | Nej | nej | NEJ | Nej | 1 | 1 | 1 | 5 | CHF | 2022-02-01 | 1006.8575 | 90%
86 | 10 | RaCe | fil | DAB | 531751 | FKG Race 04/25 Nr 25 25 mm, 6 st | FKG Race 04/25 Nr 25 25 mm, 6 st | https://iteminfo.lifcodental.se/LifcoItemVault/pb/531751pb.pdf |  | Ja |  | 365.8043 |  |  | IIA |  |  | Nickeltitan | NEJ | NEJ | NEJ | NEJ | Nej | NEJ | Nej | NEJ | Nej | Nej | nej | NEJ | Nej | 1 | 1 | 1 | 5 | CHF | 2022-02-01 | 1006.8575 | 90%
86 | 10 | RaCe | fil | DAB | 531753 | FKG Race 04/30 Nr 30 25 mm, 6 st | FKG Race 04/30 Nr 30 25 mm, 6 st | https://iteminfo.lifcodental.se/LifcoItemVault/pb/531753pb.pdf |  | Ja |  | 365.8043 |  |  | IIA |  |  | Nickeltitan | NEJ | NEJ | NEJ | NEJ | Nej | NEJ | Nej | NEJ | Nej | Nej | nej | NEJ | Nej | 1 | 1 | 1 | 5 | CHF | 2022-02-01 | 1006.8575 | 90%
86 | 10 | RaCe | fil | DAB | 531755 | FKG Race 04/35 Nr 35 25 mm, 6 st | FKG Race 04/35 Nr 35 25 mm, 6 st | https://iteminfo.lifcodental.se/LifcoItemVault/pb/531755pb.pdf |  | Ja |  | 365.8043 |  |  | IIA |  |  | Nickeltitan | NEJ | NEJ | NEJ | NEJ | Nej | NEJ | Nej | NEJ | Nej | Nej | nej | NEJ | Nej | 1 | 1 | 1 | 5 | CHF | 2022-02-01 | 1006.8575 | 90%
86 | 10 | RaCe | fil | DAB | 531757 | FKG Race 04/40 Nr 40 25 mm, 6 st | FKG Race 04/40 Nr 40 25 mm, 6 st | https://iteminfo.lifcodental.se/LifcoItemVault/pb/531757pb.pdf |  | Ja |  | 365.8043 |  |  | IIA |  |  | Nickeltitan | NEJ | NEJ | NEJ | NEJ | Nej | NEJ | Nej | NEJ | Nej | Nej | nej | NEJ | Nej | 1 | 1 | 1 | 5 | CHF | 2022-02-01 | 1006.8575 | 90%
86 | 10 | RaCe | fil | DAB | 531759 | FKG Race 04/50 Nr 50 25 mm, 6 st | FKG Race 04/50 Nr 50 25 mm, 6 st | https://iteminfo.lifcodental.se/LifcoItemVault/pb/531759pb.pdf |  | Ja |  | 365.8043 |  |  | IIA |  |  | Nickeltitan | NEJ | NEJ | NEJ | NEJ | Nej | NEJ | Nej | NEJ | Nej | Nej | nej | NEJ | Nej | 1 | 1 | 1 | 5 | CHF | 2022-02-01 | 1006.8575 | 90%
86 | 10 | RaCe | fil | DAB | 531805 | FKG Race Taper 06 Nr 10 Steril 25 mm, 6 st | FKG Race Taper 06 Nr 10 Steril 25 mm, 6 st | https://iteminfo.lifcodental.se/LifcoItemVault/pb/531805pb.pdf |  | Ja |  | 365.8043 |  |  | IIA |  |  | Nickeltitan | NEJ | NEJ | NEJ | NEJ | Nej | NEJ | Nej | NEJ | Nej | Nej | nej | NEJ | Nej | 1 | 1 | 1 | 5 | CHF | 2022-02-01 | 1006.8575 | 90%
86 | 10 | RaCe | fil | DAB | 531806 | FKG Race Taper 06 Nr 15 Sterila 25 mm, 6 st | FKG Race Taper 06 Nr 15 Sterila 25 mm, 6 st | https://iteminfo.lifcodental.se/LifcoItemVault/pb/531806pb.pdf |  | Ja |  | 365.8043 |  |  | IIA |  |  | Nickeltitan | NEJ | NEJ | NEJ | NEJ | Nej | NEJ | Nej | NEJ | Nej | Nej | nej | NEJ | Nej | 1 | 1 | 1 | 5 | CHF | 2022-02-01 | 1006.8575 | 90%
86 | 10 | RaCe | fil | DAB | 531818 | FKG Race Taper 06 Nr, 20 steril 25 mm, 6 st | FKG Race Taper 06 Nr, 20 steril 25 mm, 6 st | https://iteminfo.lifcodental.se/LifcoItemVault/pb/531818pb.pdf |  | Ja |  | 365.8043 |  |  | IIA |  |  | Nickeltitan | NEJ | NEJ | NEJ | NEJ | Nej | NEJ | Nej | NEJ | Nej | Nej | nej | NEJ | Nej | 1 | 1 | 1 | 5 | CHF | 2022-02-01 | 1006.8575 | 90%
86 | 10 | RaCe | fil | DAB | 531752 | FKG Race 06/25 Nr 25 25 mm, 6 st | FKG Race 06/25 Nr 25 25 mm, 6 st | https://iteminfo.lifcodental.se/LifcoItemVault/pb/531752pb.pdf |  | Ja |  | 365.8043 |  |  | IIA |  |  | Nickeltitan | NEJ | NEJ | NEJ | NEJ | Nej | NEJ | Nej | NEJ | Nej | Nej | nej | NEJ | Nej | 1 | 1 | 1 | 5 | CHF | 2022-02-01 | 1006.8575 | 90%
86 | 10 | RaCe | fil | DAB | 531754 | FKG Race 06/30 Nr 30 25 mm, 6 st | FKG Race 06/30 Nr 30 25 mm, 6 st | https://iteminfo.lifcodental.se/LifcoItemVault/pb/531754pb.pdf |  | Ja |  | 365.8043 |  |  | IIA |  |  | Nickeltitan | NEJ | NEJ | NEJ | NEJ | Nej | NEJ | Nej | NEJ | Nej | Nej | nej | NEJ | Nej | 1 | 1 | 1 | 5 | CHF | 2022-02-01 | 1006.8575 | 90%
86 | 10 | RaCe | fil | DAB | 531756 | FKG Race 06/35 Nr 35 25 mm, 6 st | FKG Race 06/35 Nr 35 25 mm, 6 st | https://iteminfo.lifcodental.se/LifcoItemVault/pb/531756pb.pdf |  | Ja |  | 365.8043 |  |  | IIA |  |  | Nickeltitan | NEJ | NEJ | NEJ | NEJ | Nej | NEJ | Nej | NEJ | Nej | Nej | nej | NEJ | Nej | 1 | 1 | 1 | 5 | CHF | 2022-02-01 | 1006.8575 | 90%
86 | 10 | RaCe | fil | DAB | 531758 | FKG Race 06/40 Nr 40 25 mm, 6 st | FKG Race 06/40 Nr 40 25 mm, 6 st | https://iteminfo.lifcodental.se/LifcoItemVault/pb/531758pb.pdf |  | Ja |  | 365.8043 |  |  | IIA |  |  | Nickeltitan | NEJ | NEJ | NEJ | NEJ | Nej | NEJ | Nej | NEJ | Nej | Nej | nej | NEJ | Nej | 1 | 1 | 1 | 5 | CHF | 2022-02-01 | 1006.8575 | 90%
86 | 10 | RaCe | fil | DAB | 531794 | D Race DR1 15 mm, 2 st | D Race DR1 15 mm, 2 st | https://iteminfo.lifcodental.se/LifcoItemVault/pb/531794pb.pdf |  | Ja |  | 365.8043 |  |  | IIA |  |  | Nickeltitan | NEJ | NEJ | NEJ | NEJ | Nej | NEJ | Nej | NEJ | Nej | Nej | nej | NEJ | Nej | 1 | 1 | 1 | 5 | CHF | 2022-02-01 | 1006.8575 | 90%
86 | 10 | RaCe | fil | DAB | 531795 | D Race DR2 25 mm, 2 st | D Race DR2 25 mm, 2 st | https://iteminfo.lifcodental.se/LifcoItemVault/pb/531795pb.pdf |  | Ja |  | 365.8043 |  |  | IIA |  |  | Nickeltitan | NEJ | NEJ | NEJ | NEJ | Nej | NEJ | Nej | NEJ | Nej | Nej | nej | NEJ | Nej | 1 | 1 | 1 | 5 | CHF | 2022-02-01 | 1006.8575 | 90%
86 | 10 | RaCe | fil | DAB | 8531800 | FKG Race Taper 02 Nr 10 Steril 31 mm, 6 st | FKG Race Taper 02 Nr 10 Steril 31 mm, 6 st | https://iteminfo.lifcodental.se/LifcoItemVault/pb/8531800pb.pdf |  | Ja |  | 365.8043 |  |  | IIA |  |  | Nickeltitan | NEJ | NEJ | NEJ | NEJ | Nej | NEJ | Nej | NEJ | Nej | Nej | nej | NEJ | Nej | 1 | 1 | 1 | 5 | CHF | 2022-02-01 | 1006.8575 | 90%
86 | 10 | RaCe | fil | DAB | 8531801 | FKG Race Taper 02 Nr 15 Steril 31 mm, 6 st | FKG Race Taper 02 Nr 15 Steril 31 mm, 6 st | https://iteminfo.lifcodental.se/LifcoItemVault/pb/8531801pb.pdf |  | Ja |  | 365.8043 |  |  | IIA |  |  | Nickeltitan | NEJ | NEJ | NEJ | NEJ | Nej | NEJ | Nej | NEJ | Nej | Nej | nej | NEJ | Nej | 1 | 1 | 1 | 5 | CHF | 2022-02-01 | 1006.8575 | 90%
86 | 10 | RaCe | fil | DAB | 8531815 | FKG Race Taper 02 Nr, 20 steril 31 mm, 6 st | FKG Race Taper 02 Nr, 20 steril 31 mm, 6 st | https://iteminfo.lifcodental.se/LifcoItemVault/pb/8531815pb.pdf |  | Ja |  | 365.8043 |  |  | IIA |  |  | Nickeltitan | NEJ | NEJ | NEJ | NEJ | Nej | NEJ | Nej | NEJ | Nej | Nej | nej | NEJ | Nej | 1 | 1 | 1 | 5 | CHF | 2022-02-01 | 1006.8575 | 90%
86 | 10 | RaCe | fil | DAB | 8531750 | FKG Race 02/25 Nr 25 Steril 31 mm, 6 st | FKG Race 02/25 Nr 25 Steril 31 mm, 6 st | https://iteminfo.lifcodental.se/LifcoItemVault/pb/8531750pb.pdf |  | Ja |  | 365.8043 |  |  | IIA |  |  | Nickeltitan | NEJ | NEJ | NEJ | NEJ | Nej | NEJ | Nej | NEJ | Nej | Nej | nej | NEJ | Nej | 1 | 1 | 1 | 5 | CHF | 2022-02-01 | 1006.8575 | 90%
86 | 10 | RaCe | fil | DAB | 8531812 | FKG Race Taper 02 Nr 30 Sterila 31 mm, 6 st | FKG Race Taper 02 Nr 30 Sterila 31 mm, 6 st | https://iteminfo.lifcodental.se/LifcoItemVault/pb/8531812pb.pdf |  | Ja |  | 365.8043 |  |  | IIA |  |  | Nickeltitan | NEJ | NEJ | NEJ | NEJ | Nej | NEJ | Nej | NEJ | Nej | Nej | nej | NEJ | Nej | 1 | 1 | 1 | 5 | CHF | 2022-02-01 | 1006.8575 | 90%
86 | 10 | RaCe | fil | DAB | 8531816 | FKG Race Taper 02 Nr 35 Steril 31 mm, 6 st | FKG Race Taper 02 Nr 35 Steril 31 mm, 6 st | https://iteminfo.lifcodental.se/LifcoItemVault/pb/8531816pb.pdf |  | Ja |  | 365.8043 |  |  | IIA |  |  | Nickeltitan | NEJ | NEJ | NEJ | NEJ | Nej | NEJ | Nej | NEJ | Nej | Nej | nej | NEJ | Nej | 1 | 1 | 1 | 5 | CHF | 2022-02-01 | 1006.8575 | 90%
86 | 10 | RaCe | fil | DAB | 8531769 | FKG Race 02/40 Nr 40 Steril 31 mm, 6 st | FKG Race 02/40 Nr 40 Steril 31 mm, 6 st | https://iteminfo.lifcodental.se/LifcoItemVault/pb/8531769pb.pdf |  | Ja |  | 365.8043 |  |  | IIA |  |  | Nickeltitan | NEJ | NEJ | NEJ | NEJ | Nej | NEJ | Nej | NEJ | Nej | Nej | nej | NEJ | Nej | 1 | 1 | 1 | 5 | CHF | 2022-02-01 | 1006.8575 | 90%
86 | 10 | RaCe | fil | DAB | 8531770 | FKG Race 02/45 Nr 45 Steril 31 mm, 6 st | FKG Race 02/45 Nr 45 Steril 31 mm, 6 st | https://iteminfo.lifcodental.se/LifcoItemVault/pb/8531770pb.pdf |  | Ja |  | 365.8043 |  |  | IIA |  |  | Nickeltitan | NEJ | NEJ | NEJ | NEJ | Nej | NEJ | Nej | NEJ | Nej | Nej | nej | NEJ | Nej | 1 | 1 | 1 | 5 | CHF | 2022-02-01 | 1006.8575 | 90%
86 | 10 | RaCe | fil | DAB | 8531771 | FKG Race 02/50 Nr 50 Steril 31 mm, 6 st | FKG Race 02/50 Nr 50 Steril 31 mm, 6 st | https://iteminfo.lifcodental.se/LifcoItemVault/pb/8531771pb.pdf |  | Ja |  | 365.8043 |  |  | IIA |  |  | Nickeltitan | NEJ | NEJ | NEJ | NEJ | Nej | NEJ | Nej | NEJ | Nej | Nej | nej | NEJ | Nej | 1 | 1 | 1 | 5 | CHF | 2022-02-01 | 1006.8575 | 90%
86 | 10 | RaCe | fil | DAB | 8531772 | FKG Race 02/55 Nr 55 Steril 31 mm, 6 st | FKG Race 02/55 Nr 55 Steril 31 mm, 6 st | https://iteminfo.lifcodental.se/LifcoItemVault/pb/8531772pb.pdf |  | Ja |  | 365.8043 |  |  | IIA |  |  | Nickeltitan | NEJ | NEJ | NEJ | NEJ | Nej | NEJ | Nej | NEJ | Nej | Nej | nej | NEJ | Nej | 1 | 1 | 1 | 5 | CHF | 2022-02-01 | 1006.8575 | 90%
86 | 10 | RaCe | fil | DAB | 8531773 | FKG Race 02/60 Nr 60 Steril 31 mm, 6 st | FKG Race 02/60 Nr 60 Steril 31 mm, 6 st | https://iteminfo.lifcodental.se/LifcoItemVault/pb/8531773pb.pdf |  | Ja |  | 365.8043 |  |  | IIA |  |  | Nickeltitan | NEJ | NEJ | NEJ | NEJ | Nej | NEJ | Nej | NEJ | Nej | Nej | nej | NEJ | Nej | 1 | 1 | 1 | 5 | CHF | 2022-02-01 | 1006.8575 | 90%
86 | 10 | RaCe | fil | DAB | 8531802 | FKG Race Taper 04 Nr 10 Steril 31 mm, 6 st | FKG Race Taper 04 Nr 10 Steril 31 mm, 6 st | https://iteminfo.lifcodental.se/LifcoItemVault/pb/8531802pb.pdf |  | Ja |  | 365.8043 |  |  | IIA |  |  | Nickeltitan | NEJ | NEJ | NEJ | NEJ | Nej | NEJ | Nej | NEJ | Nej | Nej | nej | NEJ | Nej | 1 | 1 | 1 | 5 | CHF | 2022-02-01 | 1006.8575 | 90%
86 | 10 | RaCe | fil | DAB | 8531803 | FKG Race Taper 04 Nr 15 Steril 31 mm, 6 st | FKG Race Taper 04 Nr 15 Steril 31 mm, 6 st | https://iteminfo.lifcodental.se/LifcoItemVault/pb/8531803pb.pdf |  | Ja |  | 365.8043 |  |  | IIA |  |  | Nickeltitan | NEJ | NEJ | NEJ | NEJ | Nej | NEJ | Nej | NEJ | Nej | Nej | nej | NEJ | Nej | 1 | 1 | 1 | 5 | CHF | 2022-02-01 | 1006.8575 | 90%
86 | 10 | RaCe | fil | DAB | 8531817 | FKG Race Taper 04 Nr, 20 steril 31 mm, 6 st | FKG Race Taper 04 Nr, 20 steril 31 mm, 6 st | https://iteminfo.lifcodental.se/LifcoItemVault/pb/8531817pb.pdf |  | Ja |  | 365.8043 |  |  | IIA |  |  | Nickeltitan | NEJ | NEJ | NEJ | NEJ | Nej | NEJ | Nej | NEJ | Nej | Nej | nej | NEJ | Nej | 1 | 1 | 1 | 5 | CHF | 2022-02-01 | 1006.8575 | 90%
86 | 10 | RaCe | fil | DAB | 8531751 | FKG Race 04/25 Nr 25 steril 31 mm, 6 st | FKG Race 04/25 Nr 25 steril 31 mm, 6 st | https://iteminfo.lifcodental.se/LifcoItemVault/pb/8531751pb.pdf |  | Ja |  | 365.8043 |  |  | IIA |  |  | Nickeltitan | NEJ | NEJ | NEJ | NEJ | Nej | NEJ | Nej | NEJ | Nej | Nej | nej | NEJ | Nej | 1 | 1 | 1 | 5 | CHF | 2022-02-01 | 1006.8575 | 90%
86 | 10 | RaCe | fil | DAB | 8531753 | FKG Race 04/30 Nr 30 steril 31 mm, 6 st | FKG Race 04/30 Nr 30 steril 31 mm, 6 st | https://iteminfo.lifcodental.se/LifcoItemVault/pb/8531753pb.pdf |  | Ja |  | 365.8043 |  |  | IIA |  |  | Nickeltitan | NEJ | NEJ | NEJ | NEJ | Nej | NEJ | Nej | NEJ | Nej | Nej | nej | NEJ | Nej | 1 | 1 | 1 | 5 | CHF | 2022-02-01 | 1006.8575 | 90%
86 | 10 | RaCe | fil | DAB | 531813 | FKG Race Taper 4 Nr 35 Steril 31 mm, 6 st | FKG Race Taper 4 Nr 35 Steril 31 mm, 6 st | https://iteminfo.lifcodental.se/LifcoItemVault/pb/531813pb.pdf |  | Ja |  | 365.8043 |  |  | IIA |  |  | Nickeltitan | NEJ | NEJ | NEJ | NEJ | Nej | NEJ | Nej | NEJ | Nej | Nej | nej | NEJ | Nej | 1 | 1 | 1 | 5 | CHF | 2022-02-01 | 1006.8575 | 90%
86 | 10 | RaCe | fil | DAB | 531814 | FKG Race Taper 4 Nr 40 Steril 31 mm, 6 st | FKG Race Taper 4 Nr 40 Steril 31 mm, 6 st | https://iteminfo.lifcodental.se/LifcoItemVault/pb/531814pb.pdf |  | Ja |  | 365.8043 |  |  | IIA |  |  | Nickeltitan | NEJ | NEJ | NEJ | NEJ | Nej | NEJ | Nej | NEJ | Nej | Nej | nej | NEJ | Nej | 1 | 1 | 1 | 5 | CHF | 2022-02-01 | 1006.8575 | 90%
86 | 10 | RaCe | fil | DAB | 531804 | FKG Race Taper 4 Nr 50 Steril 31 mm, 6 st | FKG Race Taper 4 Nr 50 Steril 31 mm, 6 st | https://iteminfo.lifcodental.se/LifcoItemVault/pb/531804pb.pdf |  | Ja |  | 365.8043 |  |  | IIA |  |  | Nickeltitan | NEJ | NEJ | NEJ | NEJ | Nej | NEJ | Nej | NEJ | Nej | Nej | nej | NEJ | Nej | 1 | 1 | 1 | 5 | CHF | 2022-02-01 | 1006.8575 | 90%
86 | 10 | RaCe | fil | DAB | 8531807 | FKG Race Taper 6 Nr 10 Steril 31 mm, 6 st | FKG Race Taper 6 Nr 10 Steril 31 mm, 6 st | https://iteminfo.lifcodental.se/LifcoItemVault/pb/8531807pb.pdf |  | Ja |  | 365.8043 |  |  | IIA |  |  | Nickeltitan | NEJ | NEJ | NEJ | NEJ | Nej | NEJ | Nej | NEJ | Nej | Nej | nej | NEJ | Nej | 1 | 1 | 1 | 5 | CHF | 2022-02-01 | 1006.8575 | 90%
86 | 10 | RaCe | fil | DAB | 6531807 | FKG Race Taper 6 Nr 15 Steril 31 mm, 6 st | FKG Race Taper 6 Nr 15 Steril 31 mm, 6 st | https://iteminfo.lifcodental.se/LifcoItemVault/pb/6531807pb.pdf |  | Ja |  | 365.8043 |  |  | IIA |  |  | Nickeltitan | NEJ | NEJ | NEJ | NEJ | Nej | NEJ | Nej | NEJ | Nej | Nej | nej | NEJ | Nej | 1 | 1 | 1 | 5 | CHF | 2022-02-01 | 1006.8575 | 90%
86 | 10 | RaCe | fil | DAB | 531807 | FKG Race Taper 6 Nr 20 Steril 31 mm, 6 st | FKG Race Taper 6 Nr 20 Steril 31 mm, 6 st | https://iteminfo.lifcodental.se/LifcoItemVault/pb/531807pb.pdf |  | Ja |  | 365.8043 |  |  | IIA |  |  | Nickeltitan | NEJ | NEJ | NEJ | NEJ | Nej | NEJ | Nej | NEJ | Nej | Nej | nej | NEJ | Nej | 1 | 1 | 1 | 5 | CHF | 2022-02-01 | 1006.8575 | 90%
86 | 10 | RaCe | fil | DAB | 531808 | FKG Race Taper 6 Nr 25 Steril 31 mm, 6 st | FKG Race Taper 6 Nr 25 Steril 31 mm, 6 st | https://iteminfo.lifcodental.se/LifcoItemVault/pb/531808pb.pdf |  | Ja |  | 365.8043 |  |  | IIA |  |  | Nickeltitan | NEJ | NEJ | NEJ | NEJ | Nej | NEJ | Nej | NEJ | Nej | Nej | nej | NEJ | Nej | 1 | 1 | 1 | 5 | CHF | 2022-02-01 | 1006.8575 | 90%
86 | 10 | RaCe | fil | DAB | 531809 | FKG Race Taper 6 Nr 30 Steril 31 mm, 6 st | FKG Race Taper 6 Nr 30 Steril 31 mm, 6 st | https://iteminfo.lifcodental.se/LifcoItemVault/pb/531809pb.pdf |  | Ja |  | 365.8043 |  |  | IIA |  |  | Nickeltitan | NEJ | NEJ | NEJ | NEJ | Nej | NEJ | Nej | NEJ | Nej | Nej | nej | NEJ | Nej | 1 | 1 | 1 | 5 | CHF | 2022-02-01 | 1006.8575 | 90%
86 | 10 | RaCe | fil | DAB | 531810 | FKG Race Taper 6 Nr 35 Steril 31 mm, 6 st | FKG Race Taper 6 Nr 35 Steril 31 mm, 6 st | https://iteminfo.lifcodental.se/LifcoItemVault/pb/531810pb.pdf |  | Ja |  | 365.8043 |  |  | IIA |  |  | Nickeltitan | NEJ | NEJ | NEJ | NEJ | Nej | NEJ | Nej | NEJ | Nej | Nej | nej | NEJ | Nej | 1 | 1 | 1 | 5 | CHF | 2022-02-01 | 1006.8575 | 90%
86 | 10 | RaCe | fil | DAB | 531811 | FKG Race Taper 6 Nr 40 Steril 31 mm, 6 st | FKG Race Taper 6 Nr 40 Steril 31 mm, 6 st | https://iteminfo.lifcodental.se/LifcoItemVault/pb/531811pb.pdf |  | Ja |  | 365.8043 |  |  | IIA |  |  | Nickeltitan | NEJ | NEJ | NEJ | NEJ | Nej | NEJ | Nej | NEJ | Nej | Nej | nej | NEJ | Nej | 1 | 1 | 1 | 5 | CHF | 2022-02-01 | 1006.8575 | 90%
86 | 11 | RaCe | guttaperka | DAB | 691470 | FKG Guttaperkaspets 4% Nr 15 Rosa. 60 st | FKG Guttaperkaspets 4% Nr 15 Rosa. 60 st | https://iteminfo.lifcodental.se/LifcoItemVault/pb/691470xpb.pdf | https://iteminfo.lifcodental.se/LifcoItemVault/api/document/byPartnerItem/691470/5555 | Ja |  | 155.7 |  |  | IIA |  |  | Guttaperka | NEJ | NEJ | NEJ | NEJ | Nej | NEJ | 1314-13-2 Zinkoxid | NEJ | Nej | Nej | nej | NEJ | Nej | 1 | 1 | 1 | 5 | CHF | 2022-02-01 | 1006.8575 | 90%
86 | 11 | RaCe | guttaperka | DAB | 691471 | FKG Guttaperkaspets 4% Nr 20 Rosa. 60 st | FKG Guttaperkaspets 4% Nr 20 Rosa. 60 st | https://iteminfo.lifcodental.se/LifcoItemVault/pb/691471xpb.pdf | https://iteminfo.lifcodental.se/LifcoItemVault/api/document/byPartnerItem/691471/5555 | Ja |  | 155.7 |  |  | IIA |  |  | Guttaperka | NEJ | NEJ | NEJ | NEJ | Nej | NEJ | 1314-13-2 Zinkoxid | NEJ | Nej | Nej | nej | NEJ | Nej | 1 | 1 | 1 | 5 | CHF | 2022-02-01 | 1006.8575 | 90%
86 | 11 | RaCe | guttaperka | DAB | 691472 | FKG Guttaperkaspets 4% Nr 25 Rosa. 60 st | FKG Guttaperkaspets 4% Nr 25 Rosa. 60 st | https://iteminfo.lifcodental.se/LifcoItemVault/pb/691472xpb.pdf | https://iteminfo.lifcodental.se/LifcoItemVault/api/document/byPartnerItem/691472/5555 | Ja |  | 155.7 |  |  | IIA |  |  | Guttaperka | NEJ | NEJ | NEJ | NEJ | Nej | NEJ | 1314-13-2 Zinkoxid | NEJ | Nej | Nej | nej | NEJ | Nej | 1 | 1 | 1 | 5 | CHF | 2022-02-01 | 1006.8575 | 90%
86 | 11 | RaCe | guttaperka | DAB | 691477 | FKG Guttaperkaspets 4% Nr 15-40 Rosa. 60 st | FKG Guttaperkaspets 4% Nr 15-40 Rosa. 60 st | https://iteminfo.lifcodental.se/LifcoItemVault/pb/691477xpb.pdf | https://iteminfo.lifcodental.se/LifcoItemVault/api/document/byPartnerItem/691477/5555 | Ja |  | 155.7 |  |  | IIA |  |  | Guttaperka | NEJ | NEJ | NEJ | NEJ | Nej | NEJ | 1314-13-2 Zinkoxid | NEJ | Nej | Nej | nej | NEJ | Nej | 1 | 1 | 1 | 5 | CHF | 2022-02-01 | 1006.8575 | 90%
86 | 11 | RaCe | guttaperka | DAB | 691478 | FKG Guttaperkaspets 2% Nr 15 Rosa. 120 st | FKG Guttaperkaspets 2% Nr 15 Rosa. 120 st | https://iteminfo.lifcodental.se/LifcoItemVault/pb/691478xpb.pdf | https://iteminfo.lifcodental.se/LifcoItemVault/api/document/byPartnerItem/691478/5555 | Ja |  | 155.7 |  |  | IIA |  |  | Guttaperka | NEJ | NEJ | NEJ | NEJ | Nej | NEJ | 1314-13-2 Zinkoxid | NEJ | Nej | Nej | nej | NEJ | Nej | 1 | 1 | 1 | 5 | CHF | 2022-02-01 | 1006.8575 | 90%
86 | 11 | RaCe | guttaperka | DAB | 691479 | FKG Guttaperkaspets 2% Nr 20 Rosa. 120 st | FKG Guttaperkaspets 2% Nr 20 Rosa. 120 st | https://iteminfo.lifcodental.se/LifcoItemVault/pb/691479xpb.pdf | https://iteminfo.lifcodental.se/LifcoItemVault/api/document/byPartnerItem/691479/5555 | Ja |  | 155.7 |  |  | IIA |  |  | Guttaperka | NEJ | NEJ | NEJ | NEJ | Nej | NEJ | 1314-13-2 Zinkoxid | NEJ | Nej | Nej | nej | NEJ | Nej | 1 | 1 | 1 | 5 | CHF | 2022-02-01 | 1006.8575 | 90%
86 | 11 | RaCe | guttaperka | DAB | 691480 | FKG Guttaperkaspets 2% Nr 25 Rosa. 120 st | FKG Guttaperkaspets 2% Nr 25 Rosa. 120 st | https://iteminfo.lifcodental.se/LifcoItemVault/pb/691480xpb.pdf | https://iteminfo.lifcodental.se/LifcoItemVault/api/document/byPartnerItem/691480/5555 | Ja |  | 155.7 |  |  | IIA |  |  | Guttaperka | NEJ | NEJ | NEJ | NEJ | Nej | NEJ | 1314-13-2 Zinkoxid | NEJ | Nej | Nej | nej | NEJ | Nej | 1 | 1 | 1 | 5 | CHF | 2022-02-01 | 1006.8575 | 90%
86 | 11 | RaCe | guttaperka | DAB | 691481 | FKG Guttaperkaspets 2% Nr 30 Rosa. 120 st | FKG Guttaperkaspets 2% Nr 30 Rosa. 120 st | https://iteminfo.lifcodental.se/LifcoItemVault/pb/691481xpb.pdf | https://iteminfo.lifcodental.se/LifcoItemVault/api/document/byPartnerItem/691481/5555 | Ja |  | 155.7 |  |  | IIA |  |  | Guttaperka | NEJ | NEJ | NEJ | NEJ | Nej | NEJ | 1314-13-2 Zinkoxid | NEJ | Nej | Nej | nej | NEJ | Nej | 1 | 1 | 1 | 5 | CHF | 2022-02-01 | 1006.8575 | 90%
86 | 11 | RaCe | guttaperka | DAB | 691482 | FKG Guttaperkaspets 2% Nr 35 Rosa. 120 st | FKG Guttaperkaspets 2% Nr 35 Rosa. 120 st | https://iteminfo.lifcodental.se/LifcoItemVault/pb/691482xpb.pdf | https://iteminfo.lifcodental.se/LifcoItemVault/api/document/byPartnerItem/691482/5555 | Ja |  | 155.7 |  |  | IIA |  |  | Guttaperka | NEJ | NEJ | NEJ | NEJ | Nej | NEJ | 1314-13-2 Zinkoxid | NEJ | Nej | Nej | nej | NEJ | Nej | 1 | 1 | 1 | 5 | CHF | 2022-02-01 | 1006.8575 | 90%
86 | 11 | RaCe | guttaperka | DAB | 691483 | FKG Guttaperkaspets 2% Nr 40 Rosa. 120 st | FKG Guttaperkaspets 2% Nr 40 Rosa. 120 st | https://iteminfo.lifcodental.se/LifcoItemVault/pb/691483xpb.pdf | https://iteminfo.lifcodental.se/LifcoItemVault/api/document/byPartnerItem/691483/5555 | Ja |  | 155.7 |  |  | IIA |  |  | Guttaperka | NEJ | NEJ | NEJ | NEJ | Nej | NEJ | 1314-13-2 Zinkoxid | NEJ | Nej | Nej | nej | NEJ | Nej | 1 | 1 | 1 | 5 | CHF | 2022-02-01 | 1006.8575 | 90%
86 | 11 | RaCe | guttaperka | DAB | 691484 | FKG Guttaperkaspets 2% Nr 45 Rosa. 120 st | FKG Guttaperkaspets 2% Nr 45 Rosa. 120 st | https://iteminfo.lifcodental.se/LifcoItemVault/pb/691484xpb.pdf | https://iteminfo.lifcodental.se/LifcoItemVault/api/document/byPartnerItem/691484/5555 | Ja |  | 155.7 |  |  | IIA |  |  | Guttaperka | NEJ | NEJ | NEJ | NEJ | Nej | NEJ | 1314-13-2 Zinkoxid | NEJ | Nej | Nej | nej | NEJ | Nej | 1 | 1 | 1 | 5 | CHF | 2022-02-01 | 1006.8575 | 90%
86 | 11 | RaCe | guttaperka | DAB | 691485 | FKG Guttaperkaspets 2% Nr 50 Rosa. 120 st | FKG Guttaperkaspets 2% Nr 50 Rosa. 120 st | https://iteminfo.lifcodental.se/LifcoItemVault/pb/691485xpb.pdf | https://iteminfo.lifcodental.se/LifcoItemVault/api/document/byPartnerItem/691485/5555 | Ja |  | 155.7 |  |  | IIA |  |  | Guttaperka | NEJ | NEJ | NEJ | NEJ | Nej | NEJ | 1314-13-2 Zinkoxid | NEJ | Nej | Nej | nej | NEJ | Nej | 1 | 1 | 1 | 5 | CHF | 2022-02-01 | 1006.8575 | 90%
86 | 11 | RaCe | guttaperka | DAB | 691486 | FKG Guttaperkaspets 2% Nr 55 Rosa. 120 st | FKG Guttaperkaspets 2% Nr 55 Rosa. 120 st | https://iteminfo.lifcodental.se/LifcoItemVault/pb/691486xpb.pdf | https://iteminfo.lifcodental.se/LifcoItemVault/api/document/byPartnerItem/691486/5555 | Ja |  | 155.7 |  |  | IIA |  |  | Guttaperka | NEJ | NEJ | NEJ | NEJ | Nej | NEJ | 1314-13-2 Zinkoxid | NEJ | Nej | Nej | nej | NEJ | Nej | 1 | 1 | 1 | 5 | CHF | 2022-02-01 | 1006.8575 | 90%
86 | 11 | RaCe | guttaperka | DAB | 691487 | FKG Guttaperkaspets 2% Nr 60 Rosa. 120 st | FKG Guttaperkaspets 2% Nr 60 Rosa. 120 st | https://iteminfo.lifcodental.se/LifcoItemVault/pb/691487xpb.pdf | https://iteminfo.lifcodental.se/LifcoItemVault/api/document/byPartnerItem/691487/5555 | Ja |  | 155.7 |  |  | IIA |  |  | Guttaperka | NEJ | NEJ | NEJ | NEJ | Nej | NEJ | 1314-13-2 Zinkoxid | NEJ | Nej | Nej | nej | NEJ | Nej | 1 | 1 | 1 | 5 | CHF | 2022-02-01 | 1006.8575 | 90%
86 | 11 | RaCe | guttaperka | DAB | 691488 | FKG Guttaperkaspets 2% Nr 70 Rosa. 120 st | FKG Guttaperkaspets 2% Nr 70 Rosa. 120 st | https://iteminfo.lifcodental.se/LifcoItemVault/pb/691488xpb.pdf | https://iteminfo.lifcodental.se/LifcoItemVault/api/document/byPartnerItem/691488/5555 | Ja |  | 155.7 |  |  | IIA |  |  | Guttaperka | NEJ | NEJ | NEJ | NEJ | Nej | NEJ | 1314-13-2 Zinkoxid | NEJ | Nej | Nej | nej | NEJ | Nej | 1 | 1 | 1 | 5 | CHF | 2022-02-01 | 1006.8575 | 90%
86 | 11 | RaCe | guttaperka | DAB | 691489 | FKG Guttaperkaspets 2% Nr 80 Rosa. 120 st | FKG Guttaperkaspets 2% Nr 80 Rosa. 120 st | https://iteminfo.lifcodental.se/LifcoItemVault/pb/691489xpb.pdf | https://iteminfo.lifcodental.se/LifcoItemVault/api/document/byPartnerItem/691489/5555 | Ja |  | 155.7 |  |  | IIA |  |  | Guttaperka | NEJ | NEJ | NEJ | NEJ | Nej | NEJ | 1314-13-2 Zinkoxid | NEJ | Nej | Nej | nej | NEJ | Nej | 1 | 1 | 1 | 5 | CHF | 2022-02-01 | 1006.8575 | 90%
86 | 11 | RaCe | guttaperka | DAB | 691490 | FKG Guttaperkaspets 2% Nr 15-40 Rosa. 120 st | FKG Guttaperkaspets 2% Nr 15-40 Rosa. 120 st | https://iteminfo.lifcodental.se/LifcoItemVault/pb/691490xpb.pdf | https://iteminfo.lifcodental.se/LifcoItemVault/api/document/byPartnerItem/691490/5555 | Ja |  | 155.7 |  |  | IIA |  |  | Guttaperka | NEJ | NEJ | NEJ | NEJ | Nej | NEJ | 1314-13-2 Zinkoxid | NEJ | Nej | Nej | nej | NEJ | Nej | 1 | 1 | 1 | 5 | CHF | 2022-02-01 | 1006.8575 | 90%
86 | 11 | RaCe | guttaperka | DAB | 691491 | FKG Guttaperkaspets 2% Nr 45-80 Rosa. 120 st | FKG Guttaperkaspets 2% Nr 45-80 Rosa. 120 st | https://iteminfo.lifcodental.se/LifcoItemVault/pb/691491xpb.pdf | https://iteminfo.lifcodental.se/LifcoItemVault/api/document/byPartnerItem/691491/5555 | Ja |  | 155.7 |  |  | IIA |  |  | Guttaperka | NEJ | NEJ | NEJ | NEJ | Nej | NEJ | 1314-13-2 Zinkoxid | NEJ | Nej | Nej | nej | NEJ | Nej | 1 | 1 | 1 | 5 | CHF | 2022-02-01 | 1006.8575 | 90%
86 | 11 | RaCe | guttaperka | DAB | 691493 | FKG Guttaperkaspets 6% Nr 15 Rosa. 60 st | FKG Guttaperkaspets 6% Nr 15 Rosa. 60 st | https://iteminfo.lifcodental.se/LifcoItemVault/pb/691493xpb.pdf | https://iteminfo.lifcodental.se/LifcoItemVault/api/document/byPartnerItem/691493/5555 | Ja |  | 155.7 |  |  | IIA |  |  | Guttaperka | NEJ | NEJ | NEJ | NEJ | Nej | NEJ | 1314-13-2 Zinkoxid | NEJ | Nej | Nej | nej | NEJ | Nej | 1 | 1 | 1 | 5 | CHF | 2022-02-01 | 1006.8575 | 90%
86 | 11 | RaCe | guttaperka | DAB | 691494 | FKG Guttaperkaspets 6% Nr 20 Rosa. 60 st | FKG Guttaperkaspets 6% Nr 20 Rosa. 60 st | https://iteminfo.lifcodental.se/LifcoItemVault/pb/691494xpb.pdf | https://iteminfo.lifcodental.se/LifcoItemVault/api/document/byPartnerItem/691494/5555 | Ja |  | 155.7 |  |  | IIA |  |  | Guttaperka | NEJ | NEJ | NEJ | NEJ | Nej | NEJ | 1314-13-2 Zinkoxid | NEJ | Nej | Nej | nej | NEJ | Nej | 1 | 1 | 1 | 5 | CHF | 2022-02-01 | 1006.8575 | 90%
86 | 11 | RaCe | guttaperka | DAB | 691473 | FKG Guttaperkaspets 4% Nr 30 Rosa. 60 st | FKG Guttaperkaspets 4% Nr 30 Rosa. 60 st | https://iteminfo.lifcodental.se/LifcoItemVault/pb/691473xpb.pdf | https://iteminfo.lifcodental.se/LifcoItemVault/api/document/byPartnerItem/691473/5555 | Ja |  | 155.7 |  |  | IIA |  |  | Guttaperka | NEJ | NEJ | NEJ | NEJ | Nej | NEJ | Nej | NEJ | Nej | Nej | nej | NEJ | Nej | 1 | 1 | 1 | 5 | CHF | 2022-02-01 | 1006.8575 | 90%
86 | 11 | RaCe | guttaperka | DAB | 691474 | FKG Guttaperkaspets 4% Nr 35 Rosa. 60 st | FKG Guttaperkaspets 4% Nr 35 Rosa. 60 st | https://iteminfo.lifcodental.se/LifcoItemVault/pb/691474xpb.pdf | https://iteminfo.lifcodental.se/LifcoItemVault/api/document/byPartnerItem/691474/5555 | Ja |  | 155.7 |  |  | IIA |  |  | Guttaperka | NEJ | NEJ | NEJ | NEJ | Nej | NEJ | 1314-13-2 Zinkoxid | NEJ | Nej | Nej | nej | NEJ | Nej | 1 | 1 | 1 | 5 | CHF | 2022-02-01 | 1006.8575 | 90%
86 | 11 | RaCe | guttaperka | DAB | 691475 | FKG Guttaperkaspets 4% Nr 40 Rosa. 60 st | FKG Guttaperkaspets 4% Nr 40 Rosa. 60 st | https://iteminfo.lifcodental.se/LifcoItemVault/pb/691475xpb.pdf | https://iteminfo.lifcodental.se/LifcoItemVault/api/document/byPartnerItem/691475/5555 | Ja |  | 155.7 |  |  | IIA |  |  | Guttaperka | NEJ | NEJ | NEJ | NEJ | Nej | NEJ | 1314-13-2 Zinkoxid | NEJ | Nej | Nej | nej | NEJ | Nej | 1 | 1 | 1 | 5 | CHF | 2022-02-01 | 1006.8575 | 90%
86 | 11 | RaCe | guttaperka | DAB | 691476 | FKG Guttaperkaspets 4% Nr 50 Rosa. 60 st | FKG Guttaperkaspets 4% Nr 50 Rosa. 60 st | https://iteminfo.lifcodental.se/LifcoItemVault/pb/691476xpb.pdf | https://iteminfo.lifcodental.se/LifcoItemVault/api/document/byPartnerItem/691476/5555 | Ja |  | 155.7 |  |  | IIA |  |  | Guttaperka | NEJ | NEJ | NEJ | NEJ | Nej | NEJ | 1314-13-2 Zinkoxid | NEJ | Nej | Nej | nej | NEJ | Nej | 1 | 1 | 1 | 5 | CHF | 2022-02-01 | 1006.8575 | 90%
86 | 11 | RaCe | guttaperka | DAB | 691499 | FKG Guttaperkaspets 6% Nr 15-40 Rosa. 60 st | FKG Guttaperkaspets 6% Nr 15-40 Rosa. 60 st | https://iteminfo.lifcodental.se/LifcoItemVault/pb/691499xpb.pdf | https://iteminfo.lifcodental.se/LifcoItemVault/api/document/byPartnerItem/691499/5555 | Ja |  | 155.7 |  |  | IIA |  |  | Guttaperka | NEJ | NEJ | NEJ | NEJ | Nej | NEJ | 1314-13-2 Zinkoxid | NEJ | Nej | Nej | nej | NEJ | Nej | 1 | 1 | 1 | 5 | CHF | 2022-02-01 | 1006.8575 | 90%
86 | 12 | RaCe | pappersspets | DAB | 708215 | FKG Pappersspets 2% Nr 15 Vita. 200 st | FKG Pappersspets 2% Nr 15 Vita. 200 st | https://iteminfo.lifcodental.se/LifcoItemVault/pb/708215xpb.pdf |  | Ja |  | 113.52 |  |  | IIA |  |  | Papper | NEJ | NEJ | NEJ | NEJ | Nej | NEJ | Nej | NEJ | Nej | Nej | nej | NEJ | Nej | 1 | 1 | 1 | 5 | CHF | 2022-02-01 | 1006.8575 | 90%
86 | 12 | RaCe | pappersspets | DAB | 708216 | FKG Pappersspets 2% Nr 20 Vita. 200 st | FKG Pappersspets 2% Nr 20 Vita. 200 st | https://iteminfo.lifcodental.se/LifcoItemVault/pb/708216xpb.pdf |  | Ja |  | 113.52 |  |  | IIA |  |  | Papper | NEJ | NEJ | NEJ | NEJ | Nej | NEJ | Nej | NEJ | Nej | Nej | nej | NEJ | Nej | 1 | 1 | 1 | 5 | CHF | 2022-02-01 | 1006.8575 | 90%
86 | 12 | RaCe | pappersspets | DAB | 708217 | FKG Pappersspets 2% Nr 25 Vita. 200 st | FKG Pappersspets 2% Nr 25 Vita. 200 st | https://iteminfo.lifcodental.se/LifcoItemVault/pb/708217xpb.pdf |  | Ja |  | 113.52 |  |  | IIA |  |  | Papper | NEJ | NEJ | NEJ | NEJ | Nej | NEJ | Nej | NEJ | Nej | Nej | nej | NEJ | Nej | 1 | 1 | 1 | 5 | CHF | 2022-02-01 | 1006.8575 | 90%
86 | 12 | RaCe | pappersspets | DAB | 708218 | FKG Pappersspets 2% Nr 30 Vita. 200 st | FKG Pappersspets 2% Nr 30 Vita. 200 st | https://iteminfo.lifcodental.se/LifcoItemVault/pb/708218xpb.pdf |  | Ja |  | 113.52 |  |  | IIA |  |  | Papper | NEJ | NEJ | NEJ | NEJ | Nej | NEJ | Nej | NEJ | Nej | Nej | nej | NEJ | Nej | 1 | 1 | 1 | 5 | CHF | 2022-02-01 | 1006.8575 | 90%
86 | 12 | RaCe | pappersspets | DAB | 708219 | FKG Pappersspets 2% Nr 35 Vita. 200 st | FKG Pappersspets 2% Nr 35 Vita. 200 st | https://iteminfo.lifcodental.se/LifcoItemVault/pb/708219xpb.pdf |  | Ja |  | 113.52 |  |  | IIA |  |  | Papper | NEJ | NEJ | NEJ | NEJ | Nej | NEJ | Nej | NEJ | Nej | Nej | nej | NEJ | Nej | 1 | 1 | 1 | 5 | CHF | 2022-02-01 | 1006.8575 | 90%
86 | 12 | RaCe | pappersspets | DAB | 708220 | FKG Pappersspets 2% Nr 40 Vita. 200 st | FKG Pappersspets 2% Nr 40 Vita. 200 st | https://iteminfo.lifcodental.se/LifcoItemVault/pb/708220xpb.pdf |  | Ja |  | 113.52 |  |  | IIA |  |  | Papper | NEJ | NEJ | NEJ | NEJ | Nej | NEJ | Nej | NEJ | Nej | Nej | nej | NEJ | Nej | 1 | 1 | 1 | 5 | CHF | 2022-02-01 | 1006.8575 | 90%
86 | 12 | RaCe | pappersspets | DAB | 708221 | FKG Pappersspets 2% Nr 45 Vita. 200 st | FKG Pappersspets 2% Nr 45 Vita. 200 st | https://iteminfo.lifcodental.se/LifcoItemVault/pb/708221xpb.pdf |  | Ja |  | 113.52 |  |  | IIA |  |  | Papper | NEJ | NEJ | NEJ | NEJ | Nej | NEJ | Nej | NEJ | Nej | Nej | nej | NEJ | Nej | 1 | 1 | 1 | 5 | CHF | 2022-02-01 | 1006.8575 | 90%
86 | 12 | RaCe | pappersspets | DAB | 708222 | FKG Pappersspets 2% Nr 50 Vita. 200 st | FKG Pappersspets 2% Nr 50 Vita. 200 st | https://iteminfo.lifcodental.se/LifcoItemVault/pb/708222xpb.pdf |  | Ja |  | 113.52 |  |  | IIA |  |  | Papper | NEJ | NEJ | NEJ | NEJ | Nej | NEJ | Nej | NEJ | Nej | Nej | nej | NEJ | Nej | 1 | 1 | 1 | 5 | CHF | 2022-02-01 | 1006.8575 | 90%
86 | 12 | RaCe | pappersspets | DAB | 708223 | FKG Pappersspets 2% Nr 55 Vita. 200 st | FKG Pappersspets 2% Nr 55 Vita. 200 st | https://iteminfo.lifcodental.se/LifcoItemVault/pb/708223xpb.pdf |  | Ja |  | 113.52 |  |  | IIA |  |  | Papper | NEJ | NEJ | NEJ | NEJ | Nej | NEJ | Nej | NEJ | Nej | Nej | nej | NEJ | Nej | 1 | 1 | 1 | 5 | CHF | 2022-02-01 | 1006.8575 | 90%
86 | 12 | RaCe | pappersspets | DAB | 708224 | FKG Pappersspets 2% Nr 60 Vita. 200 st | FKG Pappersspets 2% Nr 60 Vita. 200 st | https://iteminfo.lifcodental.se/LifcoItemVault/pb/708224xpb.pdf |  | Ja |  | 113.52 |  |  | IIA |  |  | Papper | NEJ | NEJ | NEJ | NEJ | Nej | NEJ | Nej | NEJ | Nej | Nej | nej | NEJ | Nej | 1 | 1 | 1 | 5 | CHF | 2022-02-01 | 1006.8575 | 90%
86 | 12 | RaCe | pappersspets | DAB | 708225 | FKG Pappersspets 2% Nr 70 Vita. 200 st | FKG Pappersspets 2% Nr 70 Vita. 200 st | https://iteminfo.lifcodental.se/LifcoItemVault/pb/708225xpb.pdf |  | Ja |  | 113.52 |  |  | IIA |  |  | Papper | NEJ | NEJ | NEJ | NEJ | Nej | NEJ | Nej | NEJ | Nej | Nej | nej | NEJ | Nej | 1 | 1 | 1 | 5 | CHF | 2022-02-01 | 1006.8575 | 90%
86 | 12 | RaCe | pappersspets | DAB | 708226 | FKG Pappersspets 2% Nr 80 Vita. 200 st | FKG Pappersspets 2% Nr 80 Vita. 200 st | https://iteminfo.lifcodental.se/LifcoItemVault/pb/708226xpb.pdf |  | Ja |  | 113.52 |  |  | IIA |  |  | Papper | NEJ | NEJ | NEJ | NEJ | Nej | NEJ | Nej | NEJ | Nej | Nej | nej | NEJ | Nej | 1 | 1 | 1 | 5 | CHF | 2022-02-01 | 1006.8575 | 90%
86 | 12 | RaCe | pappersspets | DAB | 708227 | FKG Pappersspets 2% Nr 15-40 Vita. 200 st | FKG Pappersspets 2% Nr 15-40 Vita. 200 st | https://iteminfo.lifcodental.se/LifcoItemVault/pb/708227xpb.pdf |  | Ja |  | 113.52 |  |  | IIA |  |  | Papper | NEJ | NEJ | NEJ | NEJ | Nej | NEJ | Nej | NEJ | Nej | Nej | nej | NEJ | Nej | 1 | 1 | 1 | 5 | CHF | 2022-02-01 | 1006.8575 | 90%
86 | 12 | RaCe | pappersspets | DAB | 708228 | FKG Pappersspets 2% Nr 45-80 Vita. 200 st | FKG Pappersspets 2% Nr 45-80 Vita. 200 st | https://iteminfo.lifcodental.se/LifcoItemVault/pb/708228xpb.pdf |  | Ja |  | 113.52 |  |  | IIA |  |  | Papper | NEJ | NEJ | NEJ | NEJ | Nej | NEJ | Nej | NEJ | Nej | Nej | nej | NEJ | Nej | 1 | 1 | 1 | 5 | CHF | 2022-02-01 | 1006.8575 | 90%
86 | 12 | RaCe | pappersspets | DAB | 708230 | FKG Pappersspets 4% Nr 15 Vita. 200 st | FKG Pappersspets 4% Nr 15 Vita. 200 st | https://iteminfo.lifcodental.se/LifcoItemVault/pb/708230xpb.pdf |  | Ja |  | 113.52 |  |  | IIA |  |  | Papper | NEJ | NEJ | NEJ | NEJ | Nej | NEJ | Nej | NEJ | Nej | Nej | nej | NEJ | Nej | 1 | 1 | 1 | 5 | CHF | 2022-02-01 | 1006.8575 | 90%
86 | 12 | RaCe | pappersspets | DAB | 708231 | FKG Pappersspets 4% Nr 20 Vita. 200 st | FKG Pappersspets 4% Nr 20 Vita. 200 st | https://iteminfo.lifcodental.se/LifcoItemVault/pb/708231xpb.pdf |  | Ja |  | 113.52 |  |  | IIA |  |  | Papper | NEJ | NEJ | NEJ | NEJ | Nej | NEJ | Nej | NEJ | Nej | Nej | nej | NEJ | Nej | 1 | 1 | 1 | 5 | CHF | 2022-02-01 | 1006.8575 | 90%
86 | 12 | RaCe | pappersspets | DAB | 708236 | FKG Pappersspets 4% Nr 50 Vita. 200 st | FKG Pappersspets 4% Nr 50 Vita. 200 st | https://iteminfo.lifcodental.se/LifcoItemVault/pb/708236xpb.pdf |  | Ja |  | 113.52 |  |  | IIA |  |  | Papper | NEJ | NEJ | NEJ | NEJ | Nej | NEJ | Nej | NEJ | Nej | Nej | nej | NEJ | Nej | 1 | 1 | 1 | 5 | CHF | 2022-02-01 | 1006.8575 | 90%
86 | 12 | RaCe | pappersspets | DAB | 708237 | FKG Pappersspets 4% Nr 15-40 Vita. 200 st | FKG Pappersspets 4% Nr 15-40 Vita. 200 st | https://iteminfo.lifcodental.se/LifcoItemVault/pb/708237xpb.pdf |  | Ja |  | 113.52 |  |  | IIA |  |  | Papper | NEJ | NEJ | NEJ | NEJ | Nej | NEJ | Nej | NEJ | Nej | Nej | nej | NEJ | Nej | 1 | 1 | 1 | 5 | CHF | 2022-02-01 | 1006.8575 | 90%
86 | 12 | RaCe | pappersspets | DAB | 708238 | FKG Pappersspets 6% Nr 15 Vita. 200 st | FKG Pappersspets 6% Nr 15 Vita. 200 st | https://iteminfo.lifcodental.se/LifcoItemVault/pb/708238xpb.pdf |  | Ja |  | 113.52 |  |  | IIA |  |  | Papper | NEJ | NEJ | NEJ | NEJ | Nej | NEJ | Nej | NEJ | Nej | Nej | nej | NEJ | Nej | 1 | 1 | 1 | 5 | CHF | 2022-02-01 | 1006.8575 | 90%
86 | 12 | RaCe | pappersspets | DAB | 708239 | FKG Pappersspets 6% Nr 20 Vita. 200 st | FKG Pappersspets 6% Nr 20 Vita. 200 st | https://iteminfo.lifcodental.se/LifcoItemVault/pb/708239xpb.pdf |  | Ja |  | 113.52 |  |  | IIA |  |  | Papper | NEJ | NEJ | NEJ | NEJ | Nej | NEJ | Nej | NEJ | Nej | Nej | nej | NEJ | Nej | 1 | 1 | 1 | 5 | CHF | 2022-02-01 | 1006.8575 | 90%
86 | 12 | RaCe | pappersspets | DAB | 708244 | FKG Pappersspets 6% Nr 15-40 Vita. 200 st | FKG Pappersspets 6% Nr 15-40 Vita. 200 st | https://iteminfo.lifcodental.se/LifcoItemVault/pb/708244xpb.pdf |  | Ja |  | 113.52 |  |  | IIA |  |  | Papper | NEJ | NEJ | NEJ | NEJ | Nej | NEJ | Nej | NEJ | Nej | Nej | nej | NEJ | Nej | 1 | 1 | 1 | 5 | CHF | 2022-02-01 | 1006.8575 | 90%
87 |  | Fil manuell rensning, sterilförpackad
87 | 1 | H-fil, rostfritt stål |  | DAB | 530200 | Maillefer H-Fil 21 mm 008 Steril. 6 st | Maillefer H-Fil 21 mm 008 Steril. 6 st | https://iteminfo.lifcodental.se/LifcoItemVault/pb/530200pb.pdf |  | Ja |  | 119.9467 |  |  | IIA |  |  | https://iteminfo.lifcodental.se/LifcoItemVault/pb/530200pb.pdf | NEJ | NEJ | NEJ | NEJ | Nej | NEJ | Nej | NEJ | Nej | Nej | nej | NEJ | Nej | 1 | 1 | 1 | 5 | EUR | 2022-02-01 | 10.5422 | 90%
87 | 1 | H-fil, rostfritt stål |  | DAB | 530201 | Maillefer H-Fil 21 mm 010 Steril. 6 st | Maillefer H-Fil 21 mm 010 Steril. 6 st | https://iteminfo.lifcodental.se/LifcoItemVault/pb/530201pb.pdf |  | Ja |  | 119.9467 |  |  | IIA |  |  | https://iteminfo.lifcodental.se/LifcoItemVault/pb/530201pb.pdf | NEJ | NEJ | NEJ | NEJ | Nej | NEJ | Nej | NEJ | Nej | Nej | nej | NEJ | Nej | 1 | 1 | 1 | 5 | EUR | 2022-02-01 | 10.5422 | 90%
87 | 1 | H-fil, rostfritt stål |  | DAB | 530202 | Maillefer H-Fil 21 mm 015 Steril. 6 st | Maillefer H-Fil 21 mm 015 Steril. 6 st | https://iteminfo.lifcodental.se/LifcoItemVault/pb/530202pb.pdf |  | Ja |  | 119.9467 |  |  | IIA |  |  | https://iteminfo.lifcodental.se/LifcoItemVault/pb/530202pb.pdf | NEJ | NEJ | NEJ | NEJ | Nej | NEJ | Nej | NEJ | Nej | Nej | nej | NEJ | Nej | 1 | 1 | 1 | 5 | EUR | 2022-02-01 | 10.5422 | 90%
87 | 1 | H-fil, rostfritt stål |  | DAB | 530203 | Maillefer H-Fil 21 mm 020 Steril. 6 st | Maillefer H-Fil 21 mm 020 Steril. 6 st | https://iteminfo.lifcodental.se/LifcoItemVault/pb/530203pb.pdf |  | Ja |  | 119.9467 |  |  | IIA |  |  | https://iteminfo.lifcodental.se/LifcoItemVault/pb/530203pb.pdf | NEJ | NEJ | NEJ | NEJ | Nej | NEJ | Nej | NEJ | Nej | Nej | nej | NEJ | Nej | 1 | 1 | 1 | 5 | EUR | 2022-02-01 | 10.5422 | 90%
87 | 1 | H-fil, rostfritt stål |  | DAB | 530204 | Maillefer H-Fil 21 mm 025 Steril. 6 st | Maillefer H-Fil 21 mm 025 Steril. 6 st | https://iteminfo.lifcodental.se/LifcoItemVault/pb/530204pb.pdf |  | Ja |  | 119.9467 |  |  | IIA |  |  | https://iteminfo.lifcodental.se/LifcoItemVault/pb/530204pb.pdf | NEJ | NEJ | NEJ | NEJ | Nej | NEJ | Nej | NEJ | Nej | Nej | nej | NEJ | Nej | 1 | 1 | 1 | 5 | EUR | 2022-02-01 | 10.5422 | 90%
87 | 1 | H-fil, rostfritt stål |  | DAB | 530205 | Maillefer H-Fil 21 mm 030 Steril. 6 st | Maillefer H-Fil 21 mm 030 Steril. 6 st | https://iteminfo.lifcodental.se/LifcoItemVault/pb/530205pb.pdf |  | Ja |  | 119.9467 |  |  | IIA |  |  | https://iteminfo.lifcodental.se/LifcoItemVault/pb/530205pb.pdf | NEJ | NEJ | NEJ | NEJ | Nej | NEJ | Nej | NEJ | Nej | Nej | nej | NEJ | Nej | 1 | 1 | 1 | 5 | EUR | 2022-02-01 | 10.5422 | 90%
87 | 1 | H-fil, rostfritt stål |  | DAB | 530206 | Maillefer H-Fil 21 mm 035 Steril. 6 st | Maillefer H-Fil 21 mm 035 Steril. 6 st | https://iteminfo.lifcodental.se/LifcoItemVault/pb/530206pb.pdf |  | Ja |  | 119.9467 |  |  | IIA |  |  | https://iteminfo.lifcodental.se/LifcoItemVault/pb/530206pb.pdf | NEJ | NEJ | NEJ | NEJ | Nej | NEJ | Nej | NEJ | Nej | Nej | nej | NEJ | Nej | 1 | 1 | 1 | 5 | EUR | 2022-02-01 | 10.5422 | 90%
87 | 1 | H-fil, rostfritt stål |  | DAB | 530207 | Maillefer H-Fil 21 mm 040 Steril. 6 st | Maillefer H-Fil 21 mm 040 Steril. 6 st | https://iteminfo.lifcodental.se/LifcoItemVault/pb/530207pb.pdf |  | Ja |  | 119.9467 |  |  | IIA |  |  | https://iteminfo.lifcodental.se/LifcoItemVault/pb/530207pb.pdf | NEJ | NEJ | NEJ | NEJ | Nej | NEJ | Nej | NEJ | Nej | Nej | nej | NEJ | Nej | 1 | 1 | 1 | 5 | EUR | 2022-02-01 | 10.5422 | 90%
87 | 1 | H-fil, rostfritt stål |  | DAB | 530208 | Maillefer H-Fil 21 mm 045 Steril. 6 st | Maillefer H-Fil 21 mm 045 Steril. 6 st | https://iteminfo.lifcodental.se/LifcoItemVault/pb/530208pb.pdf |  | Ja |  | 119.9467 |  |  | IIA |  |  | https://iteminfo.lifcodental.se/LifcoItemVault/pb/530208pb.pdf | NEJ | NEJ | NEJ | NEJ | Nej | NEJ | Nej | NEJ | Nej | Nej | nej | NEJ | Nej | 1 | 1 | 1 | 5 | EUR | 2022-02-01 | 10.5422 | 90%
87 | 1 | H-fil, rostfritt stål |  | DAB | 530209 | Maillefer H-Fil 21 mm 050 Steril. 6 st | Maillefer H-Fil 21 mm 050 Steril. 6 st | https://iteminfo.lifcodental.se/LifcoItemVault/pb/530209pb.pdf |  | Ja |  | 119.9467 |  |  | IIA |  |  | https://iteminfo.lifcodental.se/LifcoItemVault/pb/530209pb.pdf | NEJ | NEJ | NEJ | NEJ | Nej | NEJ | Nej | NEJ | Nej | Nej | nej | NEJ | Nej | 1 | 1 | 1 | 5 | EUR | 2022-02-01 | 10.5422 | 90%
87 | 1 | H-fil, rostfritt stål |  | DAB | 530210 | Maillefer H-Fil 21 mm 055 Steril. 6 st | Maillefer H-Fil 21 mm 055 Steril. 6 st | https://iteminfo.lifcodental.se/LifcoItemVault/pb/530210pb.pdf |  | Ja |  | 119.9467 |  |  | IIA |  |  | https://iteminfo.lifcodental.se/LifcoItemVault/pb/530210pb.pdf | NEJ | NEJ | NEJ | NEJ | Nej | NEJ | Nej | NEJ | Nej | Nej | nej | NEJ | Nej | 1 | 1 | 1 | 5 | EUR | 2022-02-01 | 10.5422 | 90%
87 | 1 | H-fil, rostfritt stål |  | DAB | 530211 | Maillefer H-Fil 21 mm 060 Steril. 6 st | Maillefer H-Fil 21 mm 060 Steril. 6 st | https://iteminfo.lifcodental.se/LifcoItemVault/pb/530211pb.pdf |  | Ja |  | 119.9467 |  |  | IIA |  |  | https://iteminfo.lifcodental.se/LifcoItemVault/pb/530211pb.pdf | NEJ | NEJ | NEJ | NEJ | Nej | NEJ | Nej | NEJ | Nej | Nej | nej | NEJ | Nej | 1 | 1 | 1 | 5 | EUR | 2022-02-01 | 10.5422 | 90%
87 | 1 | H-fil, rostfritt stål |  | DAB | 530212 | Maillefer H-Fil 21 mm 070 Steril. 6 st | Maillefer H-Fil 21 mm 070 Steril. 6 st | https://iteminfo.lifcodental.se/LifcoItemVault/pb/530212pb.pdf |  | Ja |  | 119.9467 |  |  | IIA |  |  | https://iteminfo.lifcodental.se/LifcoItemVault/pb/530212pb.pdf | NEJ | NEJ | NEJ | NEJ | Nej | NEJ | Nej | NEJ | Nej | Nej | nej | NEJ | Nej | 1 | 1 | 1 | 5 | EUR | 2022-02-01 | 10.5422 | 90%
87 | 1 | H-fil, rostfritt stål |  | DAB | 530213 | Maillefer H-Fil 21 mm 080 Steril. 6 st | Maillefer H-Fil 21 mm 080 Steril. 6 st | https://iteminfo.lifcodental.se/LifcoItemVault/pb/530213pb.pdf |  | Ja |  | 119.9467 |  |  | IIA |  |  | https://iteminfo.lifcodental.se/LifcoItemVault/pb/530213pb.pdf | NEJ | NEJ | NEJ | NEJ | Nej | NEJ | Nej | NEJ | Nej | Nej | nej | NEJ | Nej | 1 | 1 | 1 | 5 | EUR | 2022-02-01 | 10.5422 | 90%
87 | 1 | H-fil, rostfritt stål |  | DAB | 530220 | Maillefer H-Fil 25 mm 008 Steril. 6 st | Maillefer H-Fil 25 mm 008 Steril. 6 st | https://iteminfo.lifcodental.se/LifcoItemVault/pb/530220pb.pdf |  | Ja |  | 119.9467 |  |  | IIA |  |  | https://iteminfo.lifcodental.se/LifcoItemVault/pb/530220pb.pdf | NEJ | NEJ | NEJ | NEJ | Nej | NEJ | Nej | NEJ | Nej | Nej | nej | NEJ | Nej | 1 | 1 | 1 | 5 | EUR | 2022-02-01 | 10.5422 | 90%
87 | 1 | H-fil, rostfritt stål |  | DAB | 530221 | Maillefer H-Fil 25 mm 010 Steril. 6 st | Maillefer H-Fil 25 mm 010 Steril. 6 st | https://iteminfo.lifcodental.se/LifcoItemVault/pb/530221pb.pdf |  | Ja |  | 119.9467 |  |  | IIA |  |  | https://iteminfo.lifcodental.se/LifcoItemVault/pb/530221pb.pdf | NEJ | NEJ | NEJ | NEJ | Nej | NEJ | Nej | NEJ | Nej | Nej | nej | NEJ | Nej | 1 | 1 | 1 | 5 | EUR | 2022-02-01 | 10.5422 | 90%
87 | 1 | H-fil, rostfritt stål |  | DAB | 530222 | Maillefer H-Fil 25 mm 015 Steril. 6 st | Maillefer H-Fil 25 mm 015 Steril. 6 st | https://iteminfo.lifcodental.se/LifcoItemVault/pb/530222pb.pdf |  | Ja |  | 119.9467 |  |  | IIA |  |  | https://iteminfo.lifcodental.se/LifcoItemVault/pb/530222pb.pdf | NEJ | NEJ | NEJ | NEJ | Nej | NEJ | Nej | NEJ | Nej | Nej | nej | NEJ | Nej | 1 | 1 | 1 | 5 | EUR | 2022-02-01 | 10.5422 | 90%
87 | 1 | H-fil, rostfritt stål |  | DAB | 530223 | Maillefer H-Fil 25 mm 020 Steril. 6 st | Maillefer H-Fil 25 mm 020 Steril. 6 st | https://iteminfo.lifcodental.se/LifcoItemVault/pb/530223pb.pdf |  | Ja |  | 119.9467 |  |  | IIA |  |  | https://iteminfo.lifcodental.se/LifcoItemVault/pb/530223pb.pdf | NEJ | NEJ | NEJ | NEJ | Nej | NEJ | Nej | NEJ | Nej | Nej | nej | NEJ | Nej | 1 | 1 | 1 | 5 | EUR | 2022-02-01 | 10.5422 | 90%
87 | 1 | H-fil, rostfritt stål |  | DAB | 530224 | Maillefer H-Fil 25 mm 025 Steril. 6 st | Maillefer H-Fil 25 mm 025 Steril. 6 st | https://iteminfo.lifcodental.se/LifcoItemVault/pb/530224pb.pdf |  | Ja |  | 119.9467 |  |  | IIA |  |  | https://iteminfo.lifcodental.se/LifcoItemVault/pb/530224pb.pdf | NEJ | NEJ | NEJ | NEJ | Nej | NEJ | Nej | NEJ | Nej | Nej | nej | NEJ | Nej | 1 | 1 | 1 | 5 | EUR | 2022-02-01 | 10.5422 | 90%
87 | 1 | H-fil, rostfritt stål |  | DAB | 530225 | Maillefer H-Fil 25 mm 030 Steril. 6 st | Maillefer H-Fil 25 mm 030 Steril. 6 st | https://iteminfo.lifcodental.se/LifcoItemVault/pb/530225pb.pdf |  | Ja |  | 119.9467 |  |  | IIA |  |  | https://iteminfo.lifcodental.se/LifcoItemVault/pb/530225pb.pdf | NEJ | NEJ | NEJ | NEJ | Nej | NEJ | Nej | NEJ | Nej | Nej | nej | NEJ | Nej | 1 | 1 | 1 | 5 | EUR | 2022-02-01 | 10.5422 | 90%
87 | 1 | H-fil, rostfritt stål |  | DAB | 530226 | Maillefer H-Fil 25 mm 035 Steril. 6 st | Maillefer H-Fil 25 mm 035 Steril. 6 st | https://iteminfo.lifcodental.se/LifcoItemVault/pb/530226pb.pdf |  | Ja |  | 119.9467 |  |  | IIA |  |  | https://iteminfo.lifcodental.se/LifcoItemVault/pb/530226pb.pdf | NEJ | NEJ | NEJ | NEJ | Nej | NEJ | Nej | NEJ | Nej | Nej | nej | NEJ | Nej | 1 | 1 | 1 | 5 | EUR | 2022-02-01 | 10.5422 | 90%
87 | 1 | H-fil, rostfritt stål |  | DAB | 530227 | Maillefer H-Fil 25 mm 040 Steril. 6 st | Maillefer H-Fil 25 mm 040 Steril. 6 st | https://iteminfo.lifcodental.se/LifcoItemVault/pb/530227pb.pdf |  | Ja |  | 119.9467 |  |  | IIA |  |  | https://iteminfo.lifcodental.se/LifcoItemVault/pb/530227pb.pdf | NEJ | NEJ | NEJ | NEJ | Nej | NEJ | Nej | NEJ | Nej | Nej | nej | NEJ | Nej | 1 | 1 | 1 | 5 | EUR | 2022-02-01 | 10.5422 | 90%
87 | 1 | H-fil, rostfritt stål |  | DAB | 530228 | Maillefer H-Fil 25 mm 045 Steril. 6 st | Maillefer H-Fil 25 mm 045 Steril. 6 st | https://iteminfo.lifcodental.se/LifcoItemVault/pb/530228pb.pdf |  | Ja |  | 119.9467 |  |  | IIA |  |  | https://iteminfo.lifcodental.se/LifcoItemVault/pb/530228pb.pdf | NEJ | NEJ | NEJ | NEJ | Nej | NEJ | Nej | NEJ | Nej | Nej | nej | NEJ | Nej | 1 | 1 | 1 | 5 | EUR | 2022-02-01 | 10.5422 | 90%
87 | 1 | H-fil, rostfritt stål |  | DAB | 530229 | Maillefer H-Fil 25 mm 050 Steril. 6 st | Maillefer H-Fil 25 mm 050 Steril. 6 st | https://iteminfo.lifcodental.se/LifcoItemVault/pb/530229pb.pdf |  | Ja |  | 119.9467 |  |  | IIA |  |  | https://iteminfo.lifcodental.se/LifcoItemVault/pb/530229pb.pdf | NEJ | NEJ | NEJ | NEJ | Nej | NEJ | Nej | NEJ | Nej | Nej | nej | NEJ | Nej | 1 | 1 | 1 | 5 | EUR | 2022-02-01 | 10.5422 | 90%
87 | 1 | H-fil, rostfritt stål |  | DAB | 530230 | Maillefer H-Fil 25 mm 055 Steril. 6 st | Maillefer H-Fil 25 mm 055 Steril. 6 st | https://iteminfo.lifcodental.se/LifcoItemVault/pb/530230pb.pdf |  | Ja |  | 119.9467 |  |  | IIA |  |  | https://iteminfo.lifcodental.se/LifcoItemVault/pb/530230pb.pdf | NEJ | NEJ | NEJ | NEJ | Nej | NEJ | Nej | NEJ | Nej | Nej | nej | NEJ | Nej | 1 | 1 | 1 | 5 | EUR | 2022-02-01 | 10.5422 | 90%
87 | 1 | H-fil, rostfritt stål |  | DAB | 530231 | Maillefer H-Fil 25 mm 060 Steril. 6 st | Maillefer H-Fil 25 mm 060 Steril. 6 st | https://iteminfo.lifcodental.se/LifcoItemVault/pb/530231pb.pdf |  | Ja |  | 119.9467 |  |  | IIA |  |  | https://iteminfo.lifcodental.se/LifcoItemVault/pb/530231pb.pdf | NEJ | NEJ | NEJ | NEJ | Nej | NEJ | Nej | NEJ | Nej | Nej | nej | NEJ | Nej | 1 | 1 | 1 | 5 | EUR | 2022-02-01 | 10.5422 | 90%
87 | 1 | H-fil, rostfritt stål |  | DAB | 530232 | Maillefer H-Fil 25 mm 070 Steril. 6 st | Maillefer H-Fil 25 mm 070 Steril. 6 st | https://iteminfo.lifcodental.se/LifcoItemVault/pb/530232pb.pdf |  | Ja |  | 119.9467 |  |  | IIA |  |  | https://iteminfo.lifcodental.se/LifcoItemVault/pb/530232pb.pdf | NEJ | NEJ | NEJ | NEJ | Nej | NEJ | Nej | NEJ | Nej | Nej | nej | NEJ | Nej | 1 | 1 | 1 | 5 | EUR | 2022-02-01 | 10.5422 | 90%
87 | 1 | H-fil, rostfritt stål |  | DAB | 530233 | Maillefer H-Fil 25 mm 080 Steril. 6 st | Maillefer H-Fil 25 mm 080 Steril. 6 st | https://iteminfo.lifcodental.se/LifcoItemVault/pb/530233pb.pdf |  | Ja |  | 119.9467 |  |  | IIA |  |  | https://iteminfo.lifcodental.se/LifcoItemVault/pb/530233pb.pdf | NEJ | NEJ | NEJ | NEJ | Nej | NEJ | Nej | NEJ | Nej | Nej | nej | NEJ | Nej | 1 | 1 | 1 | 5 | EUR | 2022-02-01 | 10.5422 | 90%
87 | 1 | H-fil, rostfritt stål |  | DAB | 530240 | Maillefer H-Fil 28 mm 008 Steril. 6 st | Maillefer H-Fil 28 mm 008 Steril. 6 st | https://iteminfo.lifcodental.se/LifcoItemVault/pb/530240pb.pdf |  | Ja |  | 119.9467 |  |  | IIA |  |  | https://iteminfo.lifcodental.se/LifcoItemVault/pb/530240pb.pdf | NEJ | NEJ | NEJ | NEJ | Nej | NEJ | Nej | NEJ | Nej | Nej | nej | NEJ | Nej | 1 | 1 | 1 | 5 | EUR | 2022-02-01 | 10.5422 | 90%
87 | 1 | H-fil, rostfritt stål |  | DAB | 530241 | Maillefer H-Fil 28 mm 010 Steril. 6 st | Maillefer H-Fil 28 mm 010 Steril. 6 st | https://iteminfo.lifcodental.se/LifcoItemVault/pb/530241pb.pdf |  | Ja |  | 119.9467 |  |  | IIA |  |  | https://iteminfo.lifcodental.se/LifcoItemVault/pb/530241pb.pdf | NEJ | NEJ | NEJ | NEJ | Nej | NEJ | Nej | NEJ | Nej | Nej | nej | NEJ | Nej | 1 | 1 | 1 | 5 | EUR | 2022-02-01 | 10.5422 | 90%
87 | 1 | H-fil, rostfritt stål |  | DAB | 530242 | Maillefer H-Fil 28 mm 015 Steril. 6 st | Maillefer H-Fil 28 mm 015 Steril. 6 st | https://iteminfo.lifcodental.se/LifcoItemVault/pb/530242pb.pdf |  | Ja |  | 119.9467 |  |  | IIA |  |  | https://iteminfo.lifcodental.se/LifcoItemVault/pb/530242pb.pdf | NEJ | NEJ | NEJ | NEJ | Nej | NEJ | Nej | NEJ | Nej | Nej | nej | NEJ | Nej | 1 | 1 | 1 | 5 | EUR | 2022-02-01 | 10.5422 | 90%
87 | 1 | H-fil, rostfritt stål |  | DAB | 530243 | Maillefer H-Fil 28 mm 020 Steril. 6 st | Maillefer H-Fil 28 mm 020 Steril. 6 st | https://iteminfo.lifcodental.se/LifcoItemVault/pb/530243pb.pdf |  | Ja |  | 119.9467 |  |  | IIA |  |  | https://iteminfo.lifcodental.se/LifcoItemVault/pb/530243pb.pdf | NEJ | NEJ | NEJ | NEJ | Nej | NEJ | Nej | NEJ | Nej | Nej | nej | NEJ | Nej | 1 | 1 | 1 | 5 | EUR | 2022-02-01 | 10.5422 | 90%
87 | 1 | H-fil, rostfritt stål |  | DAB | 530244 | Maillefer H-Fil 28 mm 025 Steril. 6 st | Maillefer H-Fil 28 mm 025 Steril. 6 st | https://iteminfo.lifcodental.se/LifcoItemVault/pb/530244pb.pdf |  | Ja |  | 119.9467 |  |  | IIA |  |  | https://iteminfo.lifcodental.se/LifcoItemVault/pb/530244pb.pdf | NEJ | NEJ | NEJ | NEJ | Nej | NEJ | Nej | NEJ | Nej | Nej | nej | NEJ | Nej | 1 | 1 | 1 | 5 | EUR | 2022-02-01 | 10.5422 | 90%
87 | 1 | H-fil, rostfritt stål |  | DAB | 530245 | Maillefer H-Fil 28 mm 030 Steril. 6 st | Maillefer H-Fil 28 mm 030 Steril. 6 st | https://iteminfo.lifcodental.se/LifcoItemVault/pb/530245pb.pdf |  | Ja |  | 119.9467 |  |  | IIA |  |  | https://iteminfo.lifcodental.se/LifcoItemVault/pb/530245pb.pdf | NEJ | NEJ | NEJ | NEJ | Nej | NEJ | Nej | NEJ | Nej | Nej | nej | NEJ | Nej | 1 | 1 | 1 | 5 | EUR | 2022-02-01 | 10.5422 | 90%
87 | 1 | H-fil, rostfritt stål |  | DAB | 530246 | Maillefer H-Fil 28 mm 035 Steril. 6 st | Maillefer H-Fil 28 mm 035 Steril. 6 st | https://iteminfo.lifcodental.se/LifcoItemVault/pb/530246pb.pdf |  | Ja |  | 119.9467 |  |  | IIA |  |  | https://iteminfo.lifcodental.se/LifcoItemVault/pb/530246pb.pdf | NEJ | NEJ | NEJ | NEJ | Nej | NEJ | Nej | NEJ | Nej | Nej | nej | NEJ | Nej | 1 | 1 | 1 | 5 | EUR | 2022-02-01 | 10.5422 | 90%
87 | 1 | H-fil, rostfritt stål |  | DAB | 530247 | Maillefer H-Fil 28 mm 040 Steril. 6 st | Maillefer H-Fil 28 mm 040 Steril. 6 st | https://iteminfo.lifcodental.se/LifcoItemVault/pb/530247pb.pdf |  | Ja |  | 119.9467 |  |  | IIA |  |  | https://iteminfo.lifcodental.se/LifcoItemVault/pb/530247pb.pdf | NEJ | NEJ | NEJ | NEJ | Nej | NEJ | Nej | NEJ | Nej | Nej | nej | NEJ | Nej | 1 | 1 | 1 | 5 | EUR | 2022-02-01 | 10.5422 | 90%
87 | 1 | H-fil, rostfritt stål |  | DAB | 530248 | Maillefer H-Fil 28 mm 045 Steril. 6 st | Maillefer H-Fil 28 mm 045 Steril. 6 st | https://iteminfo.lifcodental.se/LifcoItemVault/pb/530248pb.pdf |  | Ja |  | 119.9467 |  |  | IIA |  |  | https://iteminfo.lifcodental.se/LifcoItemVault/pb/530248pb.pdf | NEJ | NEJ | NEJ | NEJ | Nej | NEJ | Nej | NEJ | Nej | Nej | nej | NEJ | Nej | 1 | 1 | 1 | 5 | EUR | 2022-02-01 | 10.5422 | 90%
87 | 1 | H-fil, rostfritt stål |  | DAB | 530249 | Maillefer H-Fil 28 mm 050 Steril. 6 st | Maillefer H-Fil 28 mm 050 Steril. 6 st | https://iteminfo.lifcodental.se/LifcoItemVault/pb/530249pb.pdf |  | Ja |  | 119.9467 |  |  | IIA |  |  | https://iteminfo.lifcodental.se/LifcoItemVault/pb/530249pb.pdf | NEJ | NEJ | NEJ | NEJ | Nej | NEJ | Nej | NEJ | Nej | Nej | nej | NEJ | Nej | 1 | 1 | 1 | 5 | EUR | 2022-02-01 | 10.5422 | 90%
87 | 1 | H-fil, rostfritt stål |  | DAB | 530250 | Maillefer H-Fil 28 mm 055 Steril. 6 st | Maillefer H-Fil 28 mm 055 Steril. 6 st | https://iteminfo.lifcodental.se/LifcoItemVault/pb/530250pb.pdf |  | Ja |  | 119.9467 |  |  | IIA |  |  | https://iteminfo.lifcodental.se/LifcoItemVault/pb/530250pb.pdf | NEJ | NEJ | NEJ | NEJ | Nej | NEJ | Nej | NEJ | Nej | Nej | nej | NEJ | Nej | 1 | 1 | 1 | 5 | EUR | 2022-02-01 | 10.5422 | 90%
87 | 1 | H-fil, rostfritt stål |  | DAB | 530251 | Maillefer H-Fil 28 mm 060 Steril. 6 st | Maillefer H-Fil 28 mm 060 Steril. 6 st | https://iteminfo.lifcodental.se/LifcoItemVault/pb/530251pb.pdf |  | Ja |  | 119.9467 |  |  | IIA |  |  | https://iteminfo.lifcodental.se/LifcoItemVault/pb/530251pb.pdf | NEJ | NEJ | NEJ | NEJ | Nej | NEJ | Nej | NEJ | Nej | Nej | nej | NEJ | Nej | 1 | 1 | 1 | 5 | EUR | 2022-02-01 | 10.5422 | 90%
87 | 1 | H-fil, rostfritt stål |  | DAB | 530252 | Maillefer H-Fil 28 mm 070 Steril. 6 st | Maillefer H-Fil 28 mm 070 Steril. 6 st | https://iteminfo.lifcodental.se/LifcoItemVault/pb/530252pb.pdf |  | Ja |  | 119.9467 |  |  | IIA |  |  | https://iteminfo.lifcodental.se/LifcoItemVault/pb/530252pb.pdf | NEJ | NEJ | NEJ | NEJ | Nej | NEJ | Nej | NEJ | Nej | Nej | nej | NEJ | Nej | 1 | 1 | 1 | 5 | EUR | 2022-02-01 | 10.5422 | 90%
87 | 1 | H-fil, rostfritt stål |  | DAB | 530253 | Maillefer H-Fil 28 mm 080 Steril. 6 st | Maillefer H-Fil 28 mm 080 Steril. 6 st | https://iteminfo.lifcodental.se/LifcoItemVault/pb/530253pb.pdf |  | Ja |  | 119.9467 |  |  | IIA |  |  | https://iteminfo.lifcodental.se/LifcoItemVault/pb/530253pb.pdf | NEJ | NEJ | NEJ | NEJ | Nej | NEJ | Nej | NEJ | Nej | Nej | nej | NEJ | Nej | 1 | 1 | 1 | 5 | EUR | 2022-02-01 | 10.5422 | 90%
87 | 1 | H-fil, rostfritt stål |  | DAB | 530351 | Maillefer H-Fil 31 mm 010. 6 st | Maillefer H-Fil 31 mm 010. 6 st | https://iteminfo.lifcodental.se/LifcoItemVault/pb/530351pb.pdf |  | Ja |  | 119.9467 |  |  | IIA |  |  | https://iteminfo.lifcodental.se/LifcoItemVault/pb/530351pb.pdf | NEJ | NEJ | NEJ | NEJ | Nej | NEJ | Nej | NEJ | Nej | Nej | nej | NEJ | Nej | 1 | 1 | 1 | 5 | EUR | 2022-02-01 | 10.5422 | 90%
87 | 1 | H-fil, rostfritt stål |  | DAB | 530352 | Maillefer H-Fil 31 mm 015. 6 st | Maillefer H-Fil 31 mm 015. 6 st | https://iteminfo.lifcodental.se/LifcoItemVault/pb/530352pb.pdf |  | Ja |  | 119.9467 |  |  | IIA |  |  | https://iteminfo.lifcodental.se/LifcoItemVault/pb/530352pb.pdf | NEJ | NEJ | NEJ | NEJ | Nej | NEJ | Nej | NEJ | Nej | Nej | nej | NEJ | Nej | 1 | 1 | 1 | 5 | EUR | 2022-02-01 | 10.5422 | 90%
87 | 1 | H-fil, rostfritt stål |  | DAB | 530353 | Maillefer H-Fil 31 mm 020. 6 st | Maillefer H-Fil 31 mm 020. 6 st | https://iteminfo.lifcodental.se/LifcoItemVault/pb/530353pb.pdf |  | Ja |  | 119.9467 |  |  | IIA |  |  | https://iteminfo.lifcodental.se/LifcoItemVault/pb/530353pb.pdf | NEJ | NEJ | NEJ | NEJ | Nej | NEJ | Nej | NEJ | Nej | Nej | nej | NEJ | Nej | 1 | 1 | 1 | 5 | EUR | 2022-02-01 | 10.5422 | 90%
87 | 1 | H-fil, rostfritt stål |  | DAB | 530354 | Maillefer H-Fil 31 mm 025. 6 st | Maillefer H-Fil 31 mm 025. 6 st | https://iteminfo.lifcodental.se/LifcoItemVault/pb/530354pb.pdf |  | Ja |  | 119.9467 |  |  | IIA |  |  | https://iteminfo.lifcodental.se/LifcoItemVault/pb/530354pb.pdf | NEJ | NEJ | NEJ | NEJ | Nej | NEJ | Nej | NEJ | Nej | Nej | nej | NEJ | Nej | 1 | 1 | 1 | 5 | EUR | 2022-02-01 | 10.5422 | 90%
87 | 1 | H-fil, rostfritt stål |  | DAB | 530355 | Maillefer H-Fil 31 mm 030. 6 st | Maillefer H-Fil 31 mm 030. 6 st | https://iteminfo.lifcodental.se/LifcoItemVault/pb/530355pb.pdf |  | Ja |  | 119.9467 |  |  | IIA |  |  | https://iteminfo.lifcodental.se/LifcoItemVault/pb/530355pb.pdf | NEJ | NEJ | NEJ | NEJ | Nej | NEJ | Nej | NEJ | Nej | Nej | nej | NEJ | Nej | 1 | 1 | 1 | 5 | EUR | 2022-02-01 | 10.5422 | 90%
87 | 1 | H-fil, rostfritt stål |  | DAB | 530356 | Maillefer H-Fil 31 mm 035. 6 st | Maillefer H-Fil 31 mm 035. 6 st | https://iteminfo.lifcodental.se/LifcoItemVault/pb/530356pb.pdf |  | Ja |  | 119.9467 |  |  | IIA |  |  | https://iteminfo.lifcodental.se/LifcoItemVault/pb/530356pb.pdf | NEJ | NEJ | NEJ | NEJ | Nej | NEJ | Nej | NEJ | Nej | Nej | nej | NEJ | Nej | 1 | 1 | 1 | 5 | EUR | 2022-02-01 | 10.5422 | 90%
87 | 1 | H-fil, rostfritt stål |  | DAB | 530357 | Maillefer H-Fil 31 mm 040. 6 st | Maillefer H-Fil 31 mm 040. 6 st | https://iteminfo.lifcodental.se/LifcoItemVault/pb/530357pb.pdf |  | Ja |  | 119.9467 |  |  | IIA |  |  | https://iteminfo.lifcodental.se/LifcoItemVault/pb/530357pb.pdf | NEJ | NEJ | NEJ | NEJ | Nej | NEJ | Nej | NEJ | Nej | Nej | nej | NEJ | Nej | 1 | 1 | 1 | 5 | EUR | 2022-02-01 | 10.5422 | 90%
87 | 1 | H-fil, rostfritt stål |  | DAB | 530358 | Maillefer H-Fil 31 mm 045. 6 st | Maillefer H-Fil 31 mm 045. 6 st | https://iteminfo.lifcodental.se/LifcoItemVault/pb/530358pb.pdf |  | Ja |  | 119.9467 |  |  | IIA |  |  | https://iteminfo.lifcodental.se/LifcoItemVault/pb/530358pb.pdf | NEJ | NEJ | NEJ | NEJ | Nej | NEJ | Nej | NEJ | Nej | Nej | nej | NEJ | Nej | 1 | 1 | 1 | 5 | EUR | 2022-02-01 | 10.5422 | 90%
87 | 1 | H-fil, rostfritt stål |  | DAB | 530359 | Maillefer H-Fil 31 mm 050. 6 st | Maillefer H-Fil 31 mm 050. 6 st | https://iteminfo.lifcodental.se/LifcoItemVault/pb/530359pb.pdf |  | Ja |  | 119.9467 |  |  | IIA |  |  | https://iteminfo.lifcodental.se/LifcoItemVault/pb/530359pb.pdf | NEJ | NEJ | NEJ | NEJ | Nej | NEJ | Nej | NEJ | Nej | Nej | nej | NEJ | Nej | 1 | 1 | 1 | 5 | EUR | 2022-02-01 | 10.5422 | 90%
87 | 1 | H-fil, rostfritt stål |  | DAB | 530360 | Maillefer H-Fil 31 mm 055. 6 st | Maillefer H-Fil 31 mm 055. 6 st | https://iteminfo.lifcodental.se/LifcoItemVault/pb/530360pb.pdf |  | Ja |  | 119.9467 |  |  | IIA |  |  | https://iteminfo.lifcodental.se/LifcoItemVault/pb/530360pb.pdf | NEJ | NEJ | NEJ | NEJ | Nej | NEJ | Nej | NEJ | Nej | Nej | nej | NEJ | Nej | 1 | 1 | 1 | 5 | EUR | 2022-02-01 | 10.5422 | 90%
87 | 1 | H-fil, rostfritt stål |  | DAB | 530361 | Maillefer H-Fil 31 mm 060. 6 st | Maillefer H-Fil 31 mm 060. 6 st | https://iteminfo.lifcodental.se/LifcoItemVault/pb/530361pb.pdf |  | Ja |  | 119.9467 |  |  | IIA |  |  | https://iteminfo.lifcodental.se/LifcoItemVault/pb/530361pb.pdf | NEJ | NEJ | NEJ | NEJ | Nej | NEJ | Nej | NEJ | Nej | Nej | nej | NEJ | Nej | 1 | 1 | 1 | 5 | EUR | 2022-02-01 | 10.5422 | 90%
87 | 1 | H-fil, rostfritt stål |  | DAB | 530362 | Maillefer H-Fil 31 mm 070. 6 st | Maillefer H-Fil 31 mm 070. 6 st | https://iteminfo.lifcodental.se/LifcoItemVault/pb/530362pb.pdf |  | Ja |  | 119.9467 |  |  | IIA |  |  | https://iteminfo.lifcodental.se/LifcoItemVault/pb/530362pb.pdf | NEJ | NEJ | NEJ | NEJ | Nej | NEJ | Nej | NEJ | Nej | Nej | nej | NEJ | Nej | 1 | 1 | 1 | 5 | EUR | 2022-02-01 | 10.5422 | 90%
87 | 1 | H-fil, rostfritt stål |  | DAB | 530366 | Maillefer H-Fil 31 mm 15-40 Sort. 6 st | Maillefer H-Fil 31 mm 15-40 Sort. 6 st | https://iteminfo.lifcodental.se/LifcoItemVault/pb/530366pb.pdf |  | Ja |  | 119.9467 |  |  | IIA |  |  | https://iteminfo.lifcodental.se/LifcoItemVault/pb/530366pb.pdf | NEJ | NEJ | NEJ | NEJ | Nej | NEJ | Nej | NEJ | Nej | Nej | nej | NEJ | Nej | 1 | 1 | 1 | 5 | EUR | 2022-02-01 | 10.5422 | 90%
87 | 1 | H-fil, rostfritt stål |  | DAB | 530367 | Maillefer H-Fil 31 mm 45-80 Sort. 6 st | Maillefer H-Fil 31 mm 45-80 Sort. 6 st | https://iteminfo.lifcodental.se/LifcoItemVault/pb/530367pb.pdf |  | Ja |  | 136.3846 |  |  | IIA |  |  | https://iteminfo.lifcodental.se/LifcoItemVault/pb/530367pb.pdf | NEJ | NEJ | NEJ | NEJ | Nej | NEJ | Nej | NEJ | Nej | Nej | nej | NEJ | Nej | 1 | 1 | 1 | 5 | EUR | 2022-02-01 | 10.5422 | 90%
87 | 2 | K-fil, rostfritt stål |  | DAB | 530076 | Maillefer K-Fil 21 mm 060 Steril. 6 st | Maillefer K-Fil 21 mm 060 Steril. 6 st | https://iteminfo.lifcodental.se/LifcoItemVault/pb/530076pb.pdf |  | Ja |  | 136.3846 |  |  | IIA |  |  | https://iteminfo.lifcodental.se/LifcoItemVault/pb/530076pb.pdf | NEJ | NEJ | NEJ | NEJ | Nej | NEJ | Nej | NEJ | Nej | Nej | nej | NEJ | Nej | 1 | 1 | 1 | 5 | EUR | 2022-02-01 | 10.5422 | 90%
87 | 2 | K-fil, rostfritt stål |  | DAB | 530079 | Maillefer K-Fil 21 mm 050 Steril. 6 st | Maillefer K-Fil 21 mm 050 Steril. 6 st | https://iteminfo.lifcodental.se/LifcoItemVault/pb/530079pb.pdf |  | Ja |  | 136.3846 |  |  | IIA |  |  | https://iteminfo.lifcodental.se/LifcoItemVault/pb/530079pb.pdf | NEJ | NEJ | NEJ | NEJ | Nej | NEJ | Nej | NEJ | Nej | Nej | nej | NEJ | Nej | 1 | 1 | 1 | 5 | EUR | 2022-02-01 | 10.5422 | 90%
87 | 2 | K-fil, rostfritt stål |  | DAB | 530080 | Maillefer K-Fil 21 mm 006 Steril. 6 st | Maillefer K-Fil 21 mm 006 Steril. 6 st | https://iteminfo.lifcodental.se/LifcoItemVault/pb/530080pb.pdf |  | Ja |  | 136.3846 |  |  | IIA |  |  | https://iteminfo.lifcodental.se/LifcoItemVault/pb/530080pb.pdf | NEJ | NEJ | NEJ | NEJ | Nej | NEJ | Nej | NEJ | Nej | Nej | nej | NEJ | Nej | 1 | 1 | 1 | 5 | EUR | 2022-02-01 | 10.5422 | 90%
87 | 2 | K-fil, rostfritt stål |  | DAB | 530081 | Maillefer K-Fil 21 mm 008 Steril. 6 st | Maillefer K-Fil 21 mm 008 Steril. 6 st | https://iteminfo.lifcodental.se/LifcoItemVault/pb/530081pb.pdf |  | Ja |  | 136.3846 |  |  | IIA |  |  | https://iteminfo.lifcodental.se/LifcoItemVault/pb/530081pb.pdf | NEJ | NEJ | NEJ | NEJ | Nej | NEJ | Nej | NEJ | Nej | Nej | nej | NEJ | Nej | 1 | 1 | 1 | 5 | EUR | 2022-02-01 | 10.5422 | 90%
87 | 2 | K-fil, rostfritt stål |  | DAB | 530082 | Maillefer K-Fil 21 mm 010 Steril. 6 st | Maillefer K-Fil 21 mm 010 Steril. 6 st | https://iteminfo.lifcodental.se/LifcoItemVault/pb/530082pb.pdf |  | Ja |  | 136.3846 |  |  | IIA |  |  | https://iteminfo.lifcodental.se/LifcoItemVault/pb/530082pb.pdf | NEJ | NEJ | NEJ | NEJ | Nej | NEJ | Nej | NEJ | Nej | Nej | nej | NEJ | Nej | 1 | 1 | 1 | 5 | EUR | 2022-02-01 | 10.5422 | 90%
87 | 2 | K-fil, rostfritt stål |  | DAB | 530083 | Maillefer K-Fil 21 mm 015 Steril. 6 st | Maillefer K-Fil 21 mm 015 Steril. 6 st | https://iteminfo.lifcodental.se/LifcoItemVault/pb/530083pb.pdf |  | Ja |  | 136.3846 |  |  | IIA |  |  | https://iteminfo.lifcodental.se/LifcoItemVault/pb/530083pb.pdf | NEJ | NEJ | NEJ | NEJ | Nej | NEJ | Nej | NEJ | Nej | Nej | nej | NEJ | Nej | 1 | 1 | 1 | 5 | EUR | 2022-02-01 | 10.5422 | 90%
87 | 2 | K-fil, rostfritt stål |  | DAB | 530084 | Maillefer K-Fil 21 mm 020 Steril. 6 st | Maillefer K-Fil 21 mm 020 Steril. 6 st | https://iteminfo.lifcodental.se/LifcoItemVault/pb/530084pb.pdf |  | Ja |  | 136.3846 |  |  | IIA |  |  | https://iteminfo.lifcodental.se/LifcoItemVault/pb/530084pb.pdf | NEJ | NEJ | NEJ | NEJ | Nej | NEJ | Nej | NEJ | Nej | Nej | nej | NEJ | Nej | 1 | 1 | 1 | 5 | EUR | 2022-02-01 | 10.5422 | 90%
87 | 2 | K-fil, rostfritt stål |  | DAB | 530085 | Maillefer K-Fil 21 mm 025 Steril. 6 st | Maillefer K-Fil 21 mm 025 Steril. 6 st | https://iteminfo.lifcodental.se/LifcoItemVault/pb/530085pb.pdf |  | Ja |  | 136.3846 |  |  | IIA |  |  | https://iteminfo.lifcodental.se/LifcoItemVault/pb/530085pb.pdf | NEJ | NEJ | NEJ | NEJ | Nej | NEJ | Nej | NEJ | Nej | Nej | nej | NEJ | Nej | 1 | 1 | 1 | 5 | EUR | 2022-02-01 | 10.5422 | 90%
87 | 2 | K-fil, rostfritt stål |  | DAB | 530086 | Maillefer K-Fil 21 mm 030 Steril. 6 st | Maillefer K-Fil 21 mm 030 Steril. 6 st | https://iteminfo.lifcodental.se/LifcoItemVault/pb/530086pb.pdf |  | Ja |  | 136.3846 |  |  | IIA |  |  | https://iteminfo.lifcodental.se/LifcoItemVault/pb/530086pb.pdf | NEJ | NEJ | NEJ | NEJ | Nej | NEJ | Nej | NEJ | Nej | Nej | nej | NEJ | Nej | 1 | 1 | 1 | 5 | EUR | 2022-02-01 | 10.5422 | 90%
87 | 2 | K-fil, rostfritt stål |  | DAB | 530087 | Maillefer K-Fil 21 mm 035 Steril. 6 st | Maillefer K-Fil 21 mm 035 Steril. 6 st | https://iteminfo.lifcodental.se/LifcoItemVault/pb/530087pb.pdf |  | Ja |  | 136.3846 |  |  | IIA |  |  | https://iteminfo.lifcodental.se/LifcoItemVault/pb/530087pb.pdf | NEJ | NEJ | NEJ | NEJ | Nej | NEJ | Nej | NEJ | Nej | Nej | nej | NEJ | Nej | 1 | 1 | 1 | 5 | EUR | 2022-02-01 | 10.5422 | 90%
87 | 2 | K-fil, rostfritt stål |  | DAB | 530088 | Maillefer K-Fil 21 mm 040 Steril. 6 st | Maillefer K-Fil 21 mm 040 Steril. 6 st | https://iteminfo.lifcodental.se/LifcoItemVault/pb/530088pb.pdf |  | Ja |  | 136.3846 |  |  | IIA |  |  | https://iteminfo.lifcodental.se/LifcoItemVault/pb/530088pb.pdf | NEJ | NEJ | NEJ | NEJ | Nej | NEJ | Nej | NEJ | Nej | Nej | nej | NEJ | Nej | 1 | 1 | 1 | 5 | EUR | 2022-02-01 | 10.5422 | 90%
87 | 2 | K-fil, rostfritt stål |  | DAB | 530089 | Maillefer K-Fil 21 mm 045 Steril. 6 st | Maillefer K-Fil 21 mm 045 Steril. 6 st | https://iteminfo.lifcodental.se/LifcoItemVault/pb/530089pb.pdf |  | Ja |  | 136.3846 |  |  | IIA |  |  | https://iteminfo.lifcodental.se/LifcoItemVault/pb/530089pb.pdf | NEJ | NEJ | NEJ | NEJ | Nej | NEJ | Nej | NEJ | Nej | Nej | nej | NEJ | Nej | 1 | 1 | 1 | 5 | EUR | 2022-02-01 | 10.5422 | 90%
87 | 2 | K-fil, rostfritt stål |  | DAB | 530090 | Maillefer K-Fil 25 mm 006 Steril. 6 st | Maillefer K-Fil 25 mm 006 Steril. 6 st | https://iteminfo.lifcodental.se/LifcoItemVault/pb/530090pb.pdf |  | Ja |  | 136.3846 |  |  | IIA |  |  | https://iteminfo.lifcodental.se/LifcoItemVault/pb/530090pb.pdf | NEJ | NEJ | NEJ | NEJ | Nej | NEJ | Nej | NEJ | Nej | Nej | nej | NEJ | Nej | 1 | 1 | 1 | 5 | EUR | 2022-02-01 | 10.5422 | 90%
87 | 2 | K-fil, rostfritt stål |  | DAB | 530091 | Maillefer K-Fil 25 mm 008 Steril. 6 st | Maillefer K-Fil 25 mm 008 Steril. 6 st | https://iteminfo.lifcodental.se/LifcoItemVault/pb/530091pb.pdf |  | Ja |  | 136.3846 |  |  | IIA |  |  | https://iteminfo.lifcodental.se/LifcoItemVault/pb/530091pb.pdf | NEJ | NEJ | NEJ | NEJ | Nej | NEJ | Nej | NEJ | Nej | Nej | nej | NEJ | Nej | 1 | 1 | 1 | 5 | EUR | 2022-02-01 | 10.5422 | 90%
87 | 2 | K-fil, rostfritt stål |  | DAB | 530092 | Maillefer K-Fil 25 mm 010 Steril. 6 st | Maillefer K-Fil 25 mm 010 Steril. 6 st | https://iteminfo.lifcodental.se/LifcoItemVault/pb/530092pb.pdf |  | Ja |  | 136.3846 |  |  | IIA |  |  | https://iteminfo.lifcodental.se/LifcoItemVault/pb/530092pb.pdf | NEJ | NEJ | NEJ | NEJ | Nej | NEJ | Nej | NEJ | Nej | Nej | nej | NEJ | Nej | 1 | 1 | 1 | 5 | EUR | 2022-02-01 | 10.5422 | 90%
87 | 2 | K-fil, rostfritt stål |  | DAB | 530093 | Maillefer K-Fil 25 mm 015 Steril. 6 st | Maillefer K-Fil 25 mm 015 Steril. 6 st | https://iteminfo.lifcodental.se/LifcoItemVault/pb/530093pb.pdf |  | Ja |  | 136.3846 |  |  | IIA |  |  | https://iteminfo.lifcodental.se/LifcoItemVault/pb/530093pb.pdf | NEJ | NEJ | NEJ | NEJ | Nej | NEJ | Nej | NEJ | Nej | Nej | nej | NEJ | Nej | 1 | 1 | 1 | 5 | EUR | 2022-02-01 | 10.5422 | 90%
87 | 2 | K-fil, rostfritt stål |  | DAB | 530094 | Maillefer K-Fil 25 mm 020 Steril. 6 st | Maillefer K-Fil 25 mm 020 Steril. 6 st | https://iteminfo.lifcodental.se/LifcoItemVault/pb/530094pb.pdf |  | Ja |  | 136.3846 |  |  | IIA |  |  | https://iteminfo.lifcodental.se/LifcoItemVault/pb/530094pb.pdf | NEJ | NEJ | NEJ | NEJ | Nej | NEJ | Nej | NEJ | Nej | Nej | nej | NEJ | Nej | 1 | 1 | 1 | 5 | EUR | 2022-02-01 | 10.5422 | 90%
87 | 2 | K-fil, rostfritt stål |  | DAB | 530095 | Maillefer K-Fil 25 mm 025 Steril. 6 st | Maillefer K-Fil 25 mm 025 Steril. 6 st | https://iteminfo.lifcodental.se/LifcoItemVault/pb/530095pb.pdf |  | Ja |  | 136.3846 |  |  | IIA |  |  | https://iteminfo.lifcodental.se/LifcoItemVault/pb/530095pb.pdf | NEJ | NEJ | NEJ | NEJ | Nej | NEJ | Nej | NEJ | Nej | Nej | nej | NEJ | Nej | 1 | 1 | 1 | 5 | EUR | 2022-02-01 | 10.5422 | 90%
87 | 2 | K-fil, rostfritt stål |  | DAB | 530096 | Maillefer K-Fil 25 mm 030 Steril. 6 st | Maillefer K-Fil 25 mm 030 Steril. 6 st | https://iteminfo.lifcodental.se/LifcoItemVault/pb/530096pb.pdf |  | Ja |  | 136.3846 |  |  | IIA |  |  | https://iteminfo.lifcodental.se/LifcoItemVault/pb/530096pb.pdf | NEJ | NEJ | NEJ | NEJ | Nej | NEJ | Nej | NEJ | Nej | Nej | nej | NEJ | Nej | 1 | 1 | 1 | 5 | EUR | 2022-02-01 | 10.5422 | 90%
87 | 2 | K-fil, rostfritt stål |  | DAB | 530097 | Maillefer K-Fil 25 mm 035 Steril. 6 st | Maillefer K-Fil 25 mm 035 Steril. 6 st | https://iteminfo.lifcodental.se/LifcoItemVault/pb/530097pb.pdf |  | Ja |  | 136.3846 |  |  | IIA |  |  | https://iteminfo.lifcodental.se/LifcoItemVault/pb/530097pb.pdf | NEJ | NEJ | NEJ | NEJ | Nej | NEJ | Nej | NEJ | Nej | Nej | nej | NEJ | Nej | 1 | 1 | 1 | 5 | EUR | 2022-02-01 | 10.5422 | 90%
87 | 2 | K-fil, rostfritt stål |  | DAB | 530098 | Maillefer K-Fil 25 mm 040 Steril. 6 st | Maillefer K-Fil 25 mm 040 Steril. 6 st | https://iteminfo.lifcodental.se/LifcoItemVault/pb/530098pb.pdf |  | Ja |  | 136.3846 |  |  | IIA |  |  | https://iteminfo.lifcodental.se/LifcoItemVault/pb/530098pb.pdf | NEJ | NEJ | NEJ | NEJ | Nej | NEJ | Nej | NEJ | Nej | Nej | nej | NEJ | Nej | 1 | 1 | 1 | 5 | EUR | 2022-02-01 | 10.5422 | 90%
87 | 2 | K-fil, rostfritt stål |  | DAB | 530099 | Maillefer K-Fil 25 mm 045 Steril. 6 st | Maillefer K-Fil 25 mm 045 Steril. 6 st | https://iteminfo.lifcodental.se/LifcoItemVault/pb/530099pb.pdf |  | Ja |  | 136.3846 |  |  | IIA |  |  | https://iteminfo.lifcodental.se/LifcoItemVault/pb/530099pb.pdf | NEJ | NEJ | NEJ | NEJ | Nej | NEJ | Nej | NEJ | Nej | Nej | nej | NEJ | Nej | 1 | 1 | 1 | 5 | EUR | 2022-02-01 | 10.5422 | 90%
87 | 2 | K-fil, rostfritt stål |  | DAB | 530100 | Maillefer K-Fil 25 mm 050 Steril. 6 st | Maillefer K-Fil 25 mm 050 Steril. 6 st | https://iteminfo.lifcodental.se/LifcoItemVault/pb/530100pb.pdf |  | Ja |  | 136.3846 |  |  | IIA |  |  | https://iteminfo.lifcodental.se/LifcoItemVault/pb/530100pb.pdf | NEJ | NEJ | NEJ | NEJ | Nej | NEJ | Nej | NEJ | Nej | Nej | nej | NEJ | Nej | 1 | 1 | 1 | 5 | EUR | 2022-02-01 | 10.5422 | 90%
87 | 2 | K-fil, rostfritt stål |  | DAB | 530101 | Maillefer K-Fil 25 mm 055 Steril. 6 st | Maillefer K-Fil 25 mm 055 Steril. 6 st | https://iteminfo.lifcodental.se/LifcoItemVault/pb/530101pb.pdf |  | Ja |  | 136.3846 |  |  | IIA |  |  | https://iteminfo.lifcodental.se/LifcoItemVault/pb/530101pb.pdf | NEJ | NEJ | NEJ | NEJ | Nej | NEJ | Nej | NEJ | Nej | Nej | nej | NEJ | Nej | 1 | 1 | 1 | 5 | EUR | 2022-02-01 | 10.5422 | 90%
87 | 2 | K-fil, rostfritt stål |  | DAB | 530102 | Maillefer K-Fil 25 mm 060 Steril. 6 st | Maillefer K-Fil 25 mm 060 Steril. 6 st | https://iteminfo.lifcodental.se/LifcoItemVault/pb/530102pb.pdf |  | Ja |  | 136.3846 |  |  | IIA |  |  | https://iteminfo.lifcodental.se/LifcoItemVault/pb/530102pb.pdf | NEJ | NEJ | NEJ | NEJ | Nej | NEJ | Nej | NEJ | Nej | Nej | nej | NEJ | Nej | 1 | 1 | 1 | 5 | EUR | 2022-02-01 | 10.5422 | 90%
87 | 2 | K-fil, rostfritt stål |  | DAB | 530103 | Maillefer K-Fil 25 mm 070 Steril. 6 st | Maillefer K-Fil 25 mm 070 Steril. 6 st | https://iteminfo.lifcodental.se/LifcoItemVault/pb/530103pb.pdf |  | Ja |  | 136.3846 |  |  | IIA |  |  | https://iteminfo.lifcodental.se/LifcoItemVault/pb/530103pb.pdf | NEJ | NEJ | NEJ | NEJ | Nej | NEJ | Nej | NEJ | Nej | Nej | nej | NEJ | Nej | 1 | 1 | 1 | 5 | EUR | 2022-02-01 | 10.5422 | 90%
87 | 2 | K-fil, rostfritt stål |  | DAB | 530104 | Maillefer K-Fil 25 mm 080 Steril. 6 st | Maillefer K-Fil 25 mm 080 Steril. 6 st | https://iteminfo.lifcodental.se/LifcoItemVault/pb/530104pb.pdf |  | Ja |  | 136.3846 |  |  | IIA |  |  | https://iteminfo.lifcodental.se/LifcoItemVault/pb/530104pb.pdf | NEJ | NEJ | NEJ | NEJ | Nej | NEJ | Nej | NEJ | Nej | Nej | nej | NEJ | Nej | 1 | 1 | 1 | 5 | EUR | 2022-02-01 | 10.5422 | 90%
87 | 2 | K-fil, rostfritt stål |  | DAB | 530173 | Maillefer K-Fil 31 mm 008 Steril. 6 st | Maillefer K-Fil 31 mm 008 Steril. 6 st | https://iteminfo.lifcodental.se/LifcoItemVault/pb/530173pb.pdf |  | Ja |  | 136.3846 |  |  | IIA |  |  | https://iteminfo.lifcodental.se/LifcoItemVault/pb/530173pb.pdf | NEJ | NEJ | NEJ | NEJ | Nej | NEJ | Nej | NEJ | Nej | Nej | nej | NEJ | Nej | 1 | 1 | 1 | 5 | EUR | 2022-02-01 | 10.5422 | 90%
87 | 2 | K-fil, rostfritt stål |  | DAB | 530370 | Maillefer K-Fil 31 mm 015 Steril. 6 st | Maillefer K-Fil 31 mm 015 Steril. 6 st | https://iteminfo.lifcodental.se/LifcoItemVault/pb/530370pb.pdf |  | Ja |  | 136.3846 |  |  | IIA |  |  | https://iteminfo.lifcodental.se/LifcoItemVault/pb/530370pb.pdf | NEJ | NEJ | NEJ | NEJ | Nej | NEJ | Nej | NEJ | Nej | Nej | nej | NEJ | Nej | 1 | 1 | 1 | 5 | EUR | 2022-02-01 | 10.5422 | 90%
87 | 2 | K-fil, rostfritt stål |  | DAB | 530371 | Maillefer K-Fil 31 mm 020 Steril. 6 st | Maillefer K-Fil 31 mm 020 Steril. 6 st | https://iteminfo.lifcodental.se/LifcoItemVault/pb/530371pb.pdf |  | Ja |  | 136.3846 |  |  | IIA |  |  | https://iteminfo.lifcodental.se/LifcoItemVault/pb/530371pb.pdf | NEJ | NEJ | NEJ | NEJ | Nej | NEJ | Nej | NEJ | Nej | Nej | nej | NEJ | Nej | 1 | 1 | 1 | 5 | EUR | 2022-02-01 | 10.5422 | 90%
87 | 2 | K-fil, rostfritt stål |  | DAB | 530372 | Maillefer K-Fil 31 mm 025 Steril. 6 st | Maillefer K-Fil 31 mm 025 Steril. 6 st | https://iteminfo.lifcodental.se/LifcoItemVault/pb/530372pb.pdf |  | Ja |  | 136.3846 |  |  | IIA |  |  | https://iteminfo.lifcodental.se/LifcoItemVault/pb/530372pb.pdf | NEJ | NEJ | NEJ | NEJ | Nej | NEJ | Nej | NEJ | Nej | Nej | nej | NEJ | Nej | 1 | 1 | 1 | 5 | EUR | 2022-02-01 | 10.5422 | 90%
87 | 2 | K-fil, rostfritt stål |  | DAB | 530373 | Maillefer K-Fil 31 mm 030 Steril. 6 st | Maillefer K-Fil 31 mm 030 Steril. 6 st | https://iteminfo.lifcodental.se/LifcoItemVault/pb/530373pb.pdf |  | Ja |  | 136.3846 |  |  | IIA |  |  | https://iteminfo.lifcodental.se/LifcoItemVault/pb/530373pb.pdf | NEJ | NEJ | NEJ | NEJ | Nej | NEJ | Nej | NEJ | Nej | Nej | nej | NEJ | Nej | 1 | 1 | 1 | 5 | EUR | 2022-02-01 | 10.5422 | 90%
87 | 2 | K-fil, rostfritt stål |  | DAB | 530374 | Maillefer K-Fil 31 mm 035 Steril. 6 st | Maillefer K-Fil 31 mm 035 Steril. 6 st | https://iteminfo.lifcodental.se/LifcoItemVault/pb/530374pb.pdf |  | Ja |  | 136.3846 |  |  | IIA |  |  | https://iteminfo.lifcodental.se/LifcoItemVault/pb/530374pb.pdf | NEJ | NEJ | NEJ | NEJ | Nej | NEJ | Nej | NEJ | Nej | Nej | nej | NEJ | Nej | 1 | 1 | 1 | 5 | EUR | 2022-02-01 | 10.5422 | 90%
87 | 2 | K-fil, rostfritt stål |  | DAB | 530375 | Maillefer K-Fil 31 mm 040 Steril. 6 st | Maillefer K-Fil 31 mm 040 Steril. 6 st | https://iteminfo.lifcodental.se/LifcoItemVault/pb/530375pb.pdf |  | Ja |  | 136.3846 |  |  | IIA |  |  | https://iteminfo.lifcodental.se/LifcoItemVault/pb/530375pb.pdf | NEJ | NEJ | NEJ | NEJ | Nej | NEJ | Nej | NEJ | Nej | Nej | nej | NEJ | Nej | 1 | 1 | 1 | 5 | EUR | 2022-02-01 | 10.5422 | 90%
87 | 2 | K-fil, rostfritt stål |  | DAB | 530376 | Maillefer K-Fil 31 mm 045 Steril. 6 st | Maillefer K-Fil 31 mm 045 Steril. 6 st | https://iteminfo.lifcodental.se/LifcoItemVault/pb/530376pb.pdf |  | Ja |  | 136.3846 |  |  | IIA |  |  | https://iteminfo.lifcodental.se/LifcoItemVault/pb/530376pb.pdf | NEJ | NEJ | NEJ | NEJ | Nej | NEJ | Nej | NEJ | Nej | Nej | nej | NEJ | Nej | 1 | 1 | 1 | 5 | EUR | 2022-02-01 | 10.5422 | 90%
87 | 2 | K-fil, rostfritt stål |  | DAB | 530377 | Maillefer K-Fil 31 mm 050 Steril. 6 st | Maillefer K-Fil 31 mm 050 Steril. 6 st | https://iteminfo.lifcodental.se/LifcoItemVault/pb/530377pb.pdf |  | Ja |  | 136.3846 |  |  | IIA |  |  | https://iteminfo.lifcodental.se/LifcoItemVault/pb/530377pb.pdf | NEJ | NEJ | NEJ | NEJ | Nej | NEJ | Nej | NEJ | Nej | Nej | nej | NEJ | Nej | 1 | 1 | 1 | 5 | EUR | 2022-02-01 | 10.5422 | 90%
87 | 2 | K-fil, rostfritt stål |  | DAB | 530378 | Maillefer K-Fil 31 mm 055 Steril. 6 st | Maillefer K-Fil 31 mm 055 Steril. 6 st | https://iteminfo.lifcodental.se/LifcoItemVault/pb/530378pb.pdf |  | Ja |  | 136.3846 |  |  | IIA |  |  | https://iteminfo.lifcodental.se/LifcoItemVault/pb/530378pb.pdf | NEJ | NEJ | NEJ | NEJ | Nej | NEJ | Nej | NEJ | Nej | Nej | nej | NEJ | Nej | 1 | 1 | 1 | 5 | EUR | 2022-02-01 | 10.5422 | 90%
87 | 2 | K-fil, rostfritt stål |  | DAB | 530379 | Maillefer K-Fil 31 mm 060 Steril. 6 st | Maillefer K-Fil 31 mm 060 Steril. 6 st | https://iteminfo.lifcodental.se/LifcoItemVault/pb/530379pb.pdf |  | Ja |  | 136.3846 |  |  | IIA |  |  | https://iteminfo.lifcodental.se/LifcoItemVault/pb/530379pb.pdf | NEJ | NEJ | NEJ | NEJ | Nej | NEJ | Nej | NEJ | Nej | Nej | nej | NEJ | Nej | 1 | 1 | 1 | 5 | EUR | 2022-02-01 | 10.5422 | 90%
87 | 2 | K-fil, rostfritt stål |  | DAB | 530380 | Maillefer K-Fil 31 mm 070 Steril. 6 st | Maillefer K-Fil 31 mm 070 Steril. 6 st | https://iteminfo.lifcodental.se/LifcoItemVault/pb/530380pb.pdf |  | Ja |  | 136.3846 |  |  | IIA |  |  | https://iteminfo.lifcodental.se/LifcoItemVault/pb/530380pb.pdf | NEJ | NEJ | NEJ | NEJ | Nej | NEJ | Nej | NEJ | Nej | Nej | nej | NEJ | Nej | 1 | 1 | 1 | 5 | EUR | 2022-02-01 | 10.5422 | 90%
87 | 2 | K-fil, rostfritt stål |  | DAB | 530381 | Maillefer K-Fil 31 mm 010 Steril. 6 st | Maillefer K-Fil 31 mm 010 Steril. 6 st | https://iteminfo.lifcodental.se/LifcoItemVault/pb/530381pb.pdf |  | Ja |  | 136.3846 |  |  | IIA |  |  | https://iteminfo.lifcodental.se/LifcoItemVault/pb/530381pb.pdf | NEJ | NEJ | NEJ | NEJ | Nej | NEJ | Nej | NEJ | Nej | Nej | nej | NEJ | Nej | 1 | 1 | 1 | 5 | EUR | 2022-02-01 | 10.5422 | 90%
87 | 4 | K-reamer, rostfritt stål |  | DAB | 530130 | Maillefer K-Reamer 21 mm 008 Steril. 6 st | Maillefer K-Reamer 21 mm 008 Steril. 6 st | https://iteminfo.lifcodental.se/LifcoItemVault/pb/530130pb.pdf |  | Ja |  | 31.2514 |  |  | IIA |  |  | https://iteminfo.lifcodental.se/LifcoItemVault/pb/530130pb.pdf | NEJ | NEJ | NEJ | NEJ | Nej | NEJ | Nej | NEJ | Nej | Nej | nej | NEJ | Nej | 1 | 1 | 1 | 5 | EUR | 2022-02-01 | 10.5422 | 90%
87 | 4 | K-reamer, rostfritt stål |  | DAB | 530131 | Maillefer K-Reamer 21 mm 010 Steril. 6 st | Maillefer K-Reamer 21 mm 010 Steril. 6 st | https://iteminfo.lifcodental.se/LifcoItemVault/pb/530131pb.pdf |  | Ja |  | 31.2514 |  |  | IIA |  |  | https://iteminfo.lifcodental.se/LifcoItemVault/pb/530131pb.pdf | NEJ | NEJ | NEJ | NEJ | Nej | NEJ | Nej | NEJ | Nej | Nej | nej | NEJ | Nej | 1 | 1 | 1 | 5 | EUR | 2022-02-01 | 10.5422 | 90%
87 | 4 | K-reamer, rostfritt stål |  | DAB | 530132 | Maillefer K-Reamer 21 mm 015 Steril. 6 st | Maillefer K-Reamer 21 mm 015 Steril. 6 st | https://iteminfo.lifcodental.se/LifcoItemVault/pb/530132pb.pdf |  | Ja |  | 31.2514 |  |  | IIA |  |  | https://iteminfo.lifcodental.se/LifcoItemVault/pb/530132pb.pdf | NEJ | NEJ | NEJ | NEJ | Nej | NEJ | Nej | NEJ | Nej | Nej | nej | NEJ | Nej | 1 | 1 | 1 | 5 | EUR | 2022-02-01 | 10.5422 | 90%
87 | 4 | K-reamer, rostfritt stål |  | DAB | 530133 | Maillefer K-Reamer 21 mm 020 Steril. 6 st | Maillefer K-Reamer 21 mm 020 Steril. 6 st | https://iteminfo.lifcodental.se/LifcoItemVault/pb/530133pb.pdf |  | Ja |  | 31.2514 |  |  | IIA |  |  | https://iteminfo.lifcodental.se/LifcoItemVault/pb/530133pb.pdf | NEJ | NEJ | NEJ | NEJ | Nej | NEJ | Nej | NEJ | Nej | Nej | nej | NEJ | Nej | 1 | 1 | 1 | 5 | EUR | 2022-02-01 | 10.5422 | 90%
87 | 4 | K-reamer, rostfritt stål |  | DAB | 530134 | Maillefer K-Reamer 21 mm 025 Steril. 6 st | Maillefer K-Reamer 21 mm 025 Steril. 6 st | https://iteminfo.lifcodental.se/LifcoItemVault/pb/530134pb.pdf |  | Ja |  | 31.2514 |  |  | IIA |  |  | https://iteminfo.lifcodental.se/LifcoItemVault/pb/530134pb.pdf | NEJ | NEJ | NEJ | NEJ | Nej | NEJ | Nej | NEJ | Nej | Nej | nej | NEJ | Nej | 1 | 1 | 1 | 5 | EUR | 2022-02-01 | 10.5422 | 90%
87 | 4 | K-reamer, rostfritt stål |  | DAB | 530135 | Maillefer K-Reamer 21 mm 030 Steril. 6 st | Maillefer K-Reamer 21 mm 030 Steril. 6 st | https://iteminfo.lifcodental.se/LifcoItemVault/pb/530135pb.pdf |  | Ja |  | 31.2514 |  |  | IIA |  |  | https://iteminfo.lifcodental.se/LifcoItemVault/pb/530135pb.pdf | NEJ | NEJ | NEJ | NEJ | Nej | NEJ | Nej | NEJ | Nej | Nej | nej | NEJ | Nej | 1 | 1 | 1 | 5 | EUR | 2022-02-01 | 10.5422 | 90%
87 | 4 | K-reamer, rostfritt stål |  | DAB | 530136 | Maillefer K-Reamer 21 mm 035 Steril. 6 st | Maillefer K-Reamer 21 mm 035 Steril. 6 st | https://iteminfo.lifcodental.se/LifcoItemVault/pb/530136pb.pdf |  | Ja |  | 31.2514 |  |  | IIA |  |  | https://iteminfo.lifcodental.se/LifcoItemVault/pb/530136pb.pdf | NEJ | NEJ | NEJ | NEJ | Nej | NEJ | Nej | NEJ | Nej | Nej | nej | NEJ | Nej | 1 | 1 | 1 | 5 | EUR | 2022-02-01 | 10.5422 | 90%
87 | 4 | K-reamer, rostfritt stål |  | DAB | 530137 | Maillefer K-Reamer 21 mm 040 Steril. 6 st | Maillefer K-Reamer 21 mm 040 Steril. 6 st | https://iteminfo.lifcodental.se/LifcoItemVault/pb/530137pb.pdf |  | Ja |  | 31.2514 |  |  | IIA |  |  | https://iteminfo.lifcodental.se/LifcoItemVault/pb/530137pb.pdf | NEJ | NEJ | NEJ | NEJ | Nej | NEJ | Nej | NEJ | Nej | Nej | nej | NEJ | Nej | 1 | 1 | 1 | 5 | EUR | 2022-02-01 | 10.5422 | 90%
87 | 4 | K-reamer, rostfritt stål |  | DAB | 530138 | Maillefer K-Reamer 21 mm 045 Steril. 6 st | Maillefer K-Reamer 21 mm 045 Steril. 6 st | https://iteminfo.lifcodental.se/LifcoItemVault/pb/530138pb.pdf |  | Ja |  | 31.2514 |  |  | IIA |  |  | https://iteminfo.lifcodental.se/LifcoItemVault/pb/530138pb.pdf | NEJ | NEJ | NEJ | NEJ | Nej | NEJ | Nej | NEJ | Nej | Nej | nej | NEJ | Nej | 1 | 1 | 1 | 5 | EUR | 2022-02-01 | 10.5422 | 90%
87 | 4 | K-reamer, rostfritt stål |  | DAB | 530139 | Maillefer K-Reamer 21 mm 050 Steril. 6 st | Maillefer K-Reamer 21 mm 050 Steril. 6 st | https://iteminfo.lifcodental.se/LifcoItemVault/pb/530139pb.pdf |  | Ja |  | 31.2514 |  |  | IIA |  |  | https://iteminfo.lifcodental.se/LifcoItemVault/pb/530139pb.pdf | NEJ | NEJ | NEJ | NEJ | Nej | NEJ | Nej | NEJ | Nej | Nej | nej | NEJ | Nej | 1 | 1 | 1 | 5 | EUR | 2022-02-01 | 10.5422 | 90%
87 | 4 | K-reamer, rostfritt stål |  | DAB | 530140 | Maillefer K-Reamer 21 mm 055 Steril. 6 st | Maillefer K-Reamer 21 mm 055 Steril. 6 st | https://iteminfo.lifcodental.se/LifcoItemVault/pb/530140pb.pdf |  | Ja |  | 31.2514 |  |  | IIA |  |  | https://iteminfo.lifcodental.se/LifcoItemVault/pb/530140pb.pdf | NEJ | NEJ | NEJ | NEJ | Nej | NEJ | Nej | NEJ | Nej | Nej | nej | NEJ | Nej | 1 | 1 | 1 | 5 | EUR | 2022-02-01 | 10.5422 | 90%
87 | 4 | K-reamer, rostfritt stål |  | DAB | 530141 | Maillefer K-Reamer 21 mm 060 Steril. 6 st | Maillefer K-Reamer 21 mm 060 Steril. 6 st | https://iteminfo.lifcodental.se/LifcoItemVault/pb/530141pb.pdf |  | Ja |  | 31.2514 |  |  | IIA |  |  | https://iteminfo.lifcodental.se/LifcoItemVault/pb/530141pb.pdf | NEJ | NEJ | NEJ | NEJ | Nej | NEJ | Nej | NEJ | Nej | Nej | nej | NEJ | Nej | 1 | 1 | 1 | 5 | EUR | 2022-02-01 | 10.5422 | 90%
87 | 4 | K-reamer, rostfritt stål |  | DAB | 530142 | Maillefer K-Reamer 21 mm 070 Steril. 6 st | Maillefer K-Reamer 21 mm 070 Steril. 6 st | https://iteminfo.lifcodental.se/LifcoItemVault/pb/530142pb.pdf |  | Ja |  | 31.2514 |  |  | IIA |  |  | https://iteminfo.lifcodental.se/LifcoItemVault/pb/530142pb.pdf | NEJ | NEJ | NEJ | NEJ | Nej | NEJ | Nej | NEJ | Nej | Nej | nej | NEJ | Nej | 1 | 1 | 1 | 5 | EUR | 2022-02-01 | 10.5422 | 90%
87 | 4 | K-reamer, rostfritt stål |  | DAB | 530143 | Maillefer K-Reamer 21 mm 080 Steril. 6 st | Maillefer K-Reamer 21 mm 080 Steril. 6 st | https://iteminfo.lifcodental.se/LifcoItemVault/pb/530143pb.pdf |  | Ja |  | 31.2514 |  |  | IIA |  |  | https://iteminfo.lifcodental.se/LifcoItemVault/pb/530143pb.pdf | NEJ | NEJ | NEJ | NEJ | Nej | NEJ | Nej | NEJ | Nej | Nej | nej | NEJ | Nej | 1 | 1 | 1 | 5 | EUR | 2022-02-01 | 10.5422 | 90%
87 | 4 | K-reamer, rostfritt stål |  | DAB | 530150 | Maillefer K-Reamer 25 mm 008 Steril. 6 st | Maillefer K-Reamer 25 mm 008 Steril. 6 st | https://iteminfo.lifcodental.se/LifcoItemVault/pb/530150pb.pdf |  | Ja |  | 31.2514 |  |  | IIA |  |  | https://iteminfo.lifcodental.se/LifcoItemVault/pb/530150pb.pdf | NEJ | NEJ | NEJ | NEJ | Nej | NEJ | Nej | NEJ | Nej | Nej | nej | NEJ | Nej | 1 | 1 | 1 | 5 | EUR | 2022-02-01 | 10.5422 | 90%
87 | 4 | K-reamer, rostfritt stål |  | DAB | 530151 | Maillefer K-Reamer 25 mm 010 Steril. 6 st | Maillefer K-Reamer 25 mm 010 Steril. 6 st | https://iteminfo.lifcodental.se/LifcoItemVault/pb/530151pb.pdf |  | Ja |  | 31.2514 |  |  | IIA |  |  | https://iteminfo.lifcodental.se/LifcoItemVault/pb/530151pb.pdf | NEJ | NEJ | NEJ | NEJ | Nej | NEJ | Nej | NEJ | Nej | Nej | nej | NEJ | Nej | 1 | 1 | 1 | 5 | EUR | 2022-02-01 | 10.5422 | 90%
87 | 4 | K-reamer, rostfritt stål |  | DAB | 530152 | Maillefer K-Reamer 25 mm 015 Steril. 6 st | Maillefer K-Reamer 25 mm 015 Steril. 6 st | https://iteminfo.lifcodental.se/LifcoItemVault/pb/530152pb.pdf |  | Ja |  | 31.2514 |  |  | IIA |  |  | https://iteminfo.lifcodental.se/LifcoItemVault/pb/530152pb.pdf | NEJ | NEJ | NEJ | NEJ | Nej | NEJ | Nej | NEJ | Nej | Nej | nej | NEJ | Nej | 1 | 1 | 1 | 5 | EUR | 2022-02-01 | 10.5422 | 90%
87 | 4 | K-reamer, rostfritt stål |  | DAB | 530153 | Maillefer K-Reamer 25 mm 020 Steril. 6 st | Maillefer K-Reamer 25 mm 020 Steril. 6 st | https://iteminfo.lifcodental.se/LifcoItemVault/pb/530153pb.pdf |  | Ja |  | 31.2514 |  |  | IIA |  |  | https://iteminfo.lifcodental.se/LifcoItemVault/pb/530153pb.pdf | NEJ | NEJ | NEJ | NEJ | Nej | NEJ | Nej | NEJ | Nej | Nej | nej | NEJ | Nej | 1 | 1 | 1 | 5 | EUR | 2022-02-01 | 10.5422 | 90%
87 | 4 | K-reamer, rostfritt stål |  | DAB | 530154 | Maillefer K-Reamer 25 mm 025 Steril. 6 st | Maillefer K-Reamer 25 mm 025 Steril. 6 st | https://iteminfo.lifcodental.se/LifcoItemVault/pb/530154pb.pdf |  | Ja |  | 31.2514 |  |  | IIA |  |  | https://iteminfo.lifcodental.se/LifcoItemVault/pb/530154pb.pdf | NEJ | NEJ | NEJ | NEJ | Nej | NEJ | Nej | NEJ | Nej | Nej | nej | NEJ | Nej | 1 | 1 | 1 | 5 | EUR | 2022-02-01 | 10.5422 | 90%
87 | 4 | K-reamer, rostfritt stål |  | DAB | 530155 | Maillefer K-Reamer 25 mm 030 Steril. 6 st | Maillefer K-Reamer 25 mm 030 Steril. 6 st | https://iteminfo.lifcodental.se/LifcoItemVault/pb/530155pb.pdf |  | Ja |  | 31.2514 |  |  | IIA |  |  | https://iteminfo.lifcodental.se/LifcoItemVault/pb/530155pb.pdf | NEJ | NEJ | NEJ | NEJ | Nej | NEJ | Nej | NEJ | Nej | Nej | nej | NEJ | Nej | 1 | 1 | 1 | 5 | EUR | 2022-02-01 | 10.5422 | 90%
87 | 4 | K-reamer, rostfritt stål |  | DAB | 530156 | Maillefer K-Reamer 25 mm 035 Steril. 6 st | Maillefer K-Reamer 25 mm 035 Steril. 6 st | https://iteminfo.lifcodental.se/LifcoItemVault/pb/530156pb.pdf |  | Ja |  | 31.2514 |  |  | IIA |  |  | https://iteminfo.lifcodental.se/LifcoItemVault/pb/530156pb.pdf | NEJ | NEJ | NEJ | NEJ | Nej | NEJ | Nej | NEJ | Nej | Nej | nej | NEJ | Nej | 1 | 1 | 1 | 5 | EUR | 2022-02-01 | 10.5422 | 90%
87 | 4 | K-reamer, rostfritt stål |  | DAB | 530157 | Maillefer K-Reamer 25 mm 040 Steril. 6 st | Maillefer K-Reamer 25 mm 040 Steril. 6 st | https://iteminfo.lifcodental.se/LifcoItemVault/pb/530157pb.pdf |  | Ja |  | 31.2514 |  |  | IIA |  |  | https://iteminfo.lifcodental.se/LifcoItemVault/pb/530157pb.pdf | NEJ | NEJ | NEJ | NEJ | Nej | NEJ | Nej | NEJ | Nej | Nej | nej | NEJ | Nej | 1 | 1 | 1 | 5 | EUR | 2022-02-01 | 10.5422 | 90%
87 | 4 | K-reamer, rostfritt stål |  | DAB | 530158 | Maillefer K-Reamer 25 mm 045 Steril. 6 st | Maillefer K-Reamer 25 mm 045 Steril. 6 st | https://iteminfo.lifcodental.se/LifcoItemVault/pb/530158pb.pdf |  | Ja |  | 31.2514 |  |  | IIA |  |  | https://iteminfo.lifcodental.se/LifcoItemVault/pb/530158pb.pdf | NEJ | NEJ | NEJ | NEJ | Nej | NEJ | Nej | NEJ | Nej | Nej | nej | NEJ | Nej | 1 | 1 | 1 | 5 | EUR | 2022-02-01 | 10.5422 | 90%
87 | 4 | K-reamer, rostfritt stål |  | DAB | 530159 | Maillefer K-Reamer 25 mm 050 Steril. 6 st | Maillefer K-Reamer 25 mm 050 Steril. 6 st | https://iteminfo.lifcodental.se/LifcoItemVault/pb/530159pb.pdf |  | Ja |  | 31.2514 |  |  | IIA |  |  | https://iteminfo.lifcodental.se/LifcoItemVault/pb/530159pb.pdf | NEJ | NEJ | NEJ | NEJ | Nej | NEJ | Nej | NEJ | Nej | Nej | nej | NEJ | Nej | 1 | 1 | 1 | 5 | EUR | 2022-02-01 | 10.5422 | 90%
87 | 4 | K-reamer, rostfritt stål |  | DAB | 530160 | Maillefer K-Reamer 25 mm 055 Steril. 6 st | Maillefer K-Reamer 25 mm 055 Steril. 6 st | https://iteminfo.lifcodental.se/LifcoItemVault/pb/530160pb.pdf |  | Ja |  | 31.2514 |  |  | IIA |  |  | https://iteminfo.lifcodental.se/LifcoItemVault/pb/530160pb.pdf | NEJ | NEJ | NEJ | NEJ | Nej | NEJ | Nej | NEJ | Nej | Nej | nej | NEJ | Nej | 1 | 1 | 1 | 5 | EUR | 2022-02-01 | 10.5422 | 90%
87 | 4 | K-reamer, rostfritt stål |  | DAB | 530161 | Maillefer K-Reamer 25 mm 060 Steril. 6 st | Maillefer K-Reamer 25 mm 060 Steril. 6 st | https://iteminfo.lifcodental.se/LifcoItemVault/pb/530161pb.pdf |  | Ja |  | 31.2514 |  |  | IIA |  |  | https://iteminfo.lifcodental.se/LifcoItemVault/pb/530161pb.pdf | NEJ | NEJ | NEJ | NEJ | Nej | NEJ | Nej | NEJ | Nej | Nej | nej | NEJ | Nej | 1 | 1 | 1 | 5 | EUR | 2022-02-01 | 10.5422 | 90%
87 | 4 | K-reamer, rostfritt stål |  | DAB | 530162 | Maillefer K-Reamer 25 mm 070 Steril. 6 st | Maillefer K-Reamer 25 mm 070 Steril. 6 st | https://iteminfo.lifcodental.se/LifcoItemVault/pb/530162pb.pdf |  | Ja |  | 31.2514 |  |  | IIA |  |  | https://iteminfo.lifcodental.se/LifcoItemVault/pb/530162pb.pdf | NEJ | NEJ | NEJ | NEJ | Nej | NEJ | Nej | NEJ | Nej | Nej | nej | NEJ | Nej | 1 | 1 | 1 | 5 | EUR | 2022-02-01 | 10.5422 | 90%
87 | 4 | K-reamer, rostfritt stål |  | DAB | 530163 | Maillefer K-Reamer 25 mm 080 Steril. 6 st | Maillefer K-Reamer 25 mm 080 Steril. 6 st | https://iteminfo.lifcodental.se/LifcoItemVault/pb/530163pb.pdf |  | Ja |  | 31.2514 |  |  | IIA |  |  | https://iteminfo.lifcodental.se/LifcoItemVault/pb/530163pb.pdf | NEJ | NEJ | NEJ | NEJ | Nej | NEJ | Nej | NEJ | Nej | Nej | nej | NEJ | Nej | 1 | 1 | 1 | 5 | EUR | 2022-02-01 | 10.5422 | 90%
87 | 4 | K-reamer, rostfritt stål |  | DAB | 530197 | Maillefer K-Reamer 31 mm 010 Steril. 6 st | Maillefer K-Reamer 31 mm 010 Steril. 6 st | https://iteminfo.lifcodental.se/LifcoItemVault/pb/530197pb.pdf |  | Ja |  | 31.2514 |  |  | IIA |  |  | https://iteminfo.lifcodental.se/LifcoItemVault/pb/530197pb.pdf | NEJ | NEJ | NEJ | NEJ | Nej | NEJ | Nej | NEJ | Nej | Nej | nej | NEJ | Nej | 1 | 1 | 1 | 5 | EUR | 2022-02-01 | 10.5422 | 90%
87 | 4 | K-reamer, rostfritt stål |  | DAB | 530198 | Maillefer K-Reamer 31 mm 015 Steril. 6 st | Maillefer K-Reamer 31 mm 015 Steril. 6 st | https://iteminfo.lifcodental.se/LifcoItemVault/pb/530198pb.pdf |  | Ja |  | 31.2514 |  |  | IIA |  |  | https://iteminfo.lifcodental.se/LifcoItemVault/pb/530198pb.pdf | NEJ | NEJ | NEJ | NEJ | Nej | NEJ | Nej | NEJ | Nej | Nej | nej | NEJ | Nej | 1 | 1 | 1 | 5 | EUR | 2022-02-01 | 10.5422 | 90%
87 | 4 | K-reamer, rostfritt stål |  | DAB | 530199 | Maillefer K-Reamer 31 mm 020 Steril. 6 st | Maillefer K-Reamer 31 mm 020 Steril. 6 st | https://iteminfo.lifcodental.se/LifcoItemVault/pb/530199pb.pdf |  | Ja |  | 31.2514 |  |  | IIA |  |  | https://iteminfo.lifcodental.se/LifcoItemVault/pb/530199pb.pdf | NEJ | NEJ | NEJ | NEJ | Nej | NEJ | Nej | NEJ | Nej | Nej | nej | NEJ | Nej | 1 | 1 | 1 | 5 | EUR | 2022-02-01 | 10.5422 | 90%
87 | 4 | K-reamer, rostfritt stål |  | DAB | 530470 | Maillefer K-Reamer 31 mm 025 Steril. 6 st | Maillefer K-Reamer 31 mm 025 Steril. 6 st | https://iteminfo.lifcodental.se/LifcoItemVault/pb/530470pb.pdf |  | Ja |  | 31.2514 |  |  | IIA |  |  | https://iteminfo.lifcodental.se/LifcoItemVault/pb/530470pb.pdf | NEJ | NEJ | NEJ | NEJ | Nej | NEJ | Nej | NEJ | Nej | Nej | nej | NEJ | Nej | 1 | 1 | 1 | 5 | EUR | 2022-02-01 | 10.5422 | 90%
87 | 4 | K-reamer, rostfritt stål |  | DAB | 530471 | Maillefer K-Reamer 31 mm 030 Steril. 6 st | Maillefer K-Reamer 31 mm 030 Steril. 6 st | https://iteminfo.lifcodental.se/LifcoItemVault/pb/530471pb.pdf |  | Ja |  | 31.2514 |  |  | IIA |  |  | https://iteminfo.lifcodental.se/LifcoItemVault/pb/530471pb.pdf | NEJ | NEJ | NEJ | NEJ | Nej | NEJ | Nej | NEJ | Nej | Nej | nej | NEJ | Nej | 1 | 1 | 1 | 5 | EUR | 2022-02-01 | 10.5422 | 90%
87 | 4 | K-reamer, rostfritt stål |  | DAB | 530472 | Maillefer K-Reamer 31 mm 035 Steril. 6 st | Maillefer K-Reamer 31 mm 035 Steril. 6 st | https://iteminfo.lifcodental.se/LifcoItemVault/pb/530472pb.pdf |  | Ja |  | 31.2514 |  |  | IIA |  |  | https://iteminfo.lifcodental.se/LifcoItemVault/pb/530472pb.pdf | NEJ | NEJ | NEJ | NEJ | Nej | NEJ | Nej | NEJ | Nej | Nej | nej | NEJ | Nej | 1 | 1 | 1 | 5 | EUR | 2022-02-01 | 10.5422 | 90%
87 | 4 | K-reamer, rostfritt stål |  | DAB | 530473 | Maillefer K-Reamer 31 mm 040 Steril. 6 st | Maillefer K-Reamer 31 mm 040 Steril. 6 st | https://iteminfo.lifcodental.se/LifcoItemVault/pb/530473pb.pdf |  | Ja |  | 31.2514 |  |  | IIA |  |  | https://iteminfo.lifcodental.se/LifcoItemVault/pb/530473pb.pdf | NEJ | NEJ | NEJ | NEJ | Nej | NEJ | Nej | NEJ | Nej | Nej | nej | NEJ | Nej | 1 | 1 | 1 | 5 | EUR | 2022-02-01 | 10.5422 | 90%
87 | 4 | K-reamer, rostfritt stål |  | DAB | 530475 | Maillefer K-Reamer 31 mm 045 Steril. 6 st | Maillefer K-Reamer 31 mm 045 Steril. 6 st | https://iteminfo.lifcodental.se/LifcoItemVault/pb/530475pb.pdf |  | Ja |  | 31.2514 |  |  | IIA |  |  | https://iteminfo.lifcodental.se/LifcoItemVault/pb/530475pb.pdf | NEJ | NEJ | NEJ | NEJ | Nej | NEJ | Nej | NEJ | Nej | Nej | nej | NEJ | Nej | 1 | 1 | 1 | 5 | EUR | 2022-02-01 | 10.5422 | 90%
87 | 4 | K-reamer, rostfritt stål |  | DAB | 530476 | Maillefer K-Reamer 31 mm 050 Steril. 6 st | Maillefer K-Reamer 31 mm 050 Steril. 6 st | https://iteminfo.lifcodental.se/LifcoItemVault/pb/530476pb.pdf |  | Ja |  | 31.2514 |  |  | IIA |  |  | https://iteminfo.lifcodental.se/LifcoItemVault/pb/530476pb.pdf | NEJ | NEJ | NEJ | NEJ | Nej | NEJ | Nej | NEJ | Nej | Nej | nej | NEJ | Nej | 1 | 1 | 1 | 5 | EUR | 2022-02-01 | 10.5422 | 90%
87 | 4 | K-reamer, rostfritt stål |  | DAB | 530477 | Maillefer K-Reamer 31 mm 055 Steril. 6 st | Maillefer K-Reamer 31 mm 055 Steril. 6 st | https://iteminfo.lifcodental.se/LifcoItemVault/pb/530477pb.pdf |  | Ja |  | 31.2514 |  |  | IIA |  |  | https://iteminfo.lifcodental.se/LifcoItemVault/pb/530477pb.pdf | NEJ | NEJ | NEJ | NEJ | Nej | NEJ | Nej | NEJ | Nej | Nej | nej | NEJ | Nej | 1 | 1 | 1 | 5 | EUR | 2022-02-01 | 10.5422 | 90%
87 | 4 | K-reamer, rostfritt stål |  | DAB | 530478 | Maillefer K-Reamer 31 mm 060 Steril. 6 st | Maillefer K-Reamer 31 mm 060 Steril. 6 st | https://iteminfo.lifcodental.se/LifcoItemVault/pb/530478pb.pdf |  | Ja |  | 31.2514 |  |  | IIA |  |  | https://iteminfo.lifcodental.se/LifcoItemVault/pb/530478pb.pdf | NEJ | NEJ | NEJ | NEJ | Nej | NEJ | Nej | NEJ | Nej | Nej | nej | NEJ | Nej | 1 | 1 | 1 | 5 | EUR | 2022-02-01 | 10.5422 | 90%
87 | 4 | K-reamer, rostfritt stål |  | DAB | 530479 | Maillefer K-Reamer 31 mm 070 Steril. 6 st | Maillefer K-Reamer 31 mm 070 Steril. 6 st | https://iteminfo.lifcodental.se/LifcoItemVault/pb/530479pb.pdf |  | Ja |  | 31.2514 |  |  | IIA |  |  | https://iteminfo.lifcodental.se/LifcoItemVault/pb/530479pb.pdf | NEJ | NEJ | NEJ | NEJ | Nej | NEJ | Nej | NEJ | Nej | Nej | nej | NEJ | Nej | 1 | 1 | 1 | 5 | EUR | 2022-02-01 | 10.5422 | 90%
87 | 4 | K-reamer, rostfritt stål |  | DAB | 530481 | Maillefer K-Reamer 31 mm 080 Steril. 6 st | Maillefer K-Reamer 31 mm 080 Steril. 6 st | https://iteminfo.lifcodental.se/LifcoItemVault/pb/530481pb.pdf |  | Ja |  | 31.2514 |  |  | IIA |  |  | https://iteminfo.lifcodental.se/LifcoItemVault/pb/530481pb.pdf | NEJ | NEJ | NEJ | NEJ | Nej | NEJ | Nej | NEJ | Nej | Nej | nej | NEJ | Nej | 1 | 1 | 1 | 5 | EUR | 2022-02-01 | 10.5422 | 90%
88 |  | Fil manuell rensning, icke-sterilförpackad
88 | 1 | H-fil, rostfritt stål |  | DAB | 526356 | Sendoline H Fil 21 mm 08 Grå. 6 st | Sendoline H Fil 21 mm 08 Grå. 6 st | https://iteminfo.lifcodental.se/LifcoItemVault/pb/526356pb.pdf |  | Ja |  | 37.1 |  |  | IIA |  |  | Rostfritt stål | NEJ | NEJ | NEJ | NEJ | Nej | NEJ | Nej | NEJ | Nej | Nej | nej | NEJ | Nej | 1 | 1 | 1 | 5 | SEK
88 | 1 | H-fil, rostfritt stål |  | DAB | 526357 | Sendoline H Fil 21 mm 10 Lila. 6 st | Sendoline H Fil 21 mm 10 Lila. 6 st | https://iteminfo.lifcodental.se/LifcoItemVault/pb/526357pb.pdf |  | Ja |  | 37.1 |  |  | IIA |  |  | Rostfritt stål | NEJ | NEJ | NEJ | NEJ | Nej | NEJ | Nej | NEJ | Nej | Nej | nej | NEJ | Nej | 1 | 1 | 1 | 5 | SEK
88 | 1 | H-fil, rostfritt stål |  | DAB | 526358 | Sendoline H Fil 21 mm 15 Vit. 6 st | Sendoline H Fil 21 mm 15 Vit. 6 st | https://iteminfo.lifcodental.se/LifcoItemVault/pb/526358pb.pdf |  | Ja |  | 37.1 |  |  | IIA |  |  | Rostfritt stål | NEJ | NEJ | NEJ | NEJ | Nej | NEJ | Nej | NEJ | Nej | Nej | nej | NEJ | Nej | 1 | 1 | 1 | 5 | SEK
88 | 1 | H-fil, rostfritt stål |  | DAB | 526359 | Sendoline H Fil 21 mm 20 Gul. 6 st | Sendoline H Fil 21 mm 20 Gul. 6 st | https://iteminfo.lifcodental.se/LifcoItemVault/pb/526359pb.pdf |  | Ja |  | 37.1 |  |  | IIA |  |  | Rostfritt stål | NEJ | NEJ | NEJ | NEJ | Nej | NEJ | Nej | NEJ | Nej | Nej | nej | NEJ | Nej | 1 | 1 | 1 | 5 | SEK
88 | 1 | H-fil, rostfritt stål |  | DAB | 526360 | Sendoline H Fil 21 mm 25 Röd. 6 st | Sendoline H Fil 21 mm 25 Röd. 6 st | https://iteminfo.lifcodental.se/LifcoItemVault/pb/526360pb.pdf |  | Ja |  | 37.1 |  |  | IIA |  |  | Rostfritt stål | NEJ | NEJ | NEJ | NEJ | Nej | NEJ | Nej | NEJ | Nej | Nej | nej | NEJ | Nej | 1 | 1 | 1 | 5 | SEK
88 | 1 | H-fil, rostfritt stål |  | DAB | 526361 | Sendoline H Fil 21 mm 30 Blå. 6 st | Sendoline H Fil 21 mm 30 Blå. 6 st | https://iteminfo.lifcodental.se/LifcoItemVault/pb/526361pb.pdf |  | Ja |  | 37.1 |  |  | IIA |  |  | Rostfritt stål | NEJ | NEJ | NEJ | NEJ | Nej | NEJ | Nej | NEJ | Nej | Nej | nej | NEJ | Nej | 1 | 1 | 1 | 5 | SEK
88 | 1 | H-fil, rostfritt stål |  | DAB | 526362 | Sendoline H Fil 21 mm 35 Grön. 6 st | Sendoline H Fil 21 mm 35 Grön. 6 st | https://iteminfo.lifcodental.se/LifcoItemVault/pb/526362pb.pdf |  | Ja |  | 37.1 |  |  | IIA |  |  | Rostfritt stål | NEJ | NEJ | NEJ | NEJ | Nej | NEJ | Nej | NEJ | Nej | Nej | nej | NEJ | Nej | 1 | 1 | 1 | 5 | SEK
88 | 1 | H-fil, rostfritt stål |  | DAB | 526363 | Sendoline H Fil 21 mm 40 Svart. 6 st | Sendoline H Fil 21 mm 40 Svart. 6 st | https://iteminfo.lifcodental.se/LifcoItemVault/pb/526363pb.pdf |  | Ja |  | 37.1 |  |  | IIA |  |  | Rostfritt stål | NEJ | NEJ | NEJ | NEJ | Nej | NEJ | Nej | NEJ | Nej | Nej | nej | NEJ | Nej | 1 | 1 | 1 | 5 | SEK
88 | 1 | H-fil, rostfritt stål |  | DAB | 526364 | Sendoline H Fil 21 mm 45 Vit. 6 st | Sendoline H Fil 21 mm 45 Vit. 6 st | https://iteminfo.lifcodental.se/LifcoItemVault/pb/526364pb.pdf |  | Ja |  | 37.1 |  |  | IIA |  |  | Rostfritt stål | NEJ | NEJ | NEJ | NEJ | Nej | NEJ | Nej | NEJ | Nej | Nej | nej | NEJ | Nej | 1 | 1 | 1 | 5 | SEK
88 | 1 | H-fil, rostfritt stål |  | DAB | 526365 | Sendoline H Fil 21 mm 50 Gul. 6 st | Sendoline H Fil 21 mm 50 Gul. 6 st | https://iteminfo.lifcodental.se/LifcoItemVault/pb/526365pb.pdf |  | Ja |  | 37.1 |  |  | IIA |  |  | Rostfritt stål | NEJ | NEJ | NEJ | NEJ | Nej | NEJ | Nej | NEJ | Nej | Nej | nej | NEJ | Nej | 1 | 1 | 1 | 5 | SEK
88 | 1 | H-fil, rostfritt stål |  | DAB | 526366 | Sendoline H Fil 21 mm 55 Röd. 6 st | Sendoline H Fil 21 mm 55 Röd. 6 st | https://iteminfo.lifcodental.se/LifcoItemVault/pb/526366pb.pdf |  | Ja |  | 37.1 |  |  | IIA |  |  | Rostfritt stål | NEJ | NEJ | NEJ | NEJ | Nej | NEJ | Nej | NEJ | Nej | Nej | nej | NEJ | Nej | 1 | 1 | 1 | 5 | SEK
88 | 1 | H-fil, rostfritt stål |  | DAB | 526367 | Sendoline H Fil 21 mm 60 Blå. 6 st | Sendoline H Fil 21 mm 60 Blå. 6 st | https://iteminfo.lifcodental.se/LifcoItemVault/pb/526367pb.pdf |  | Ja |  | 37.1 |  |  | IIA |  |  | Rostfritt stål | NEJ | NEJ | NEJ | NEJ | Nej | NEJ | Nej | NEJ | Nej | Nej | nej | NEJ | Nej | 1 | 1 | 1 | 5 | SEK
88 | 1 | H-fil, rostfritt stål |  | DAB | 526368 | Sendoline H Fil 21 mm 70 Grön. 6 st | Sendoline H Fil 21 mm 70 Grön. 6 st | https://iteminfo.lifcodental.se/LifcoItemVault/pb/526368pb.pdf |  | Ja |  | 37.1 |  |  | IIA |  |  | Rostfritt stål | NEJ | NEJ | NEJ | NEJ | Nej | NEJ | Nej | NEJ | Nej | Nej | nej | NEJ | Nej | 1 | 1 | 1 | 5 | SEK
88 | 1 | H-fil, rostfritt stål |  | DAB | 526369 | Sendoline H Fil 21 mm 80 Svart. 6 st | Sendoline H Fil 21 mm 80 Svart. 6 st | https://iteminfo.lifcodental.se/LifcoItemVault/pb/526369pb.pdf |  | Ja |  | 37.1 |  |  | IIA |  |  | Rostfritt stål | NEJ | NEJ | NEJ | NEJ | Nej | NEJ | Nej | NEJ | Nej | Nej | nej | NEJ | Nej | 1 | 1 | 1 | 5 | SEK
88 | 1 | H-fil, rostfritt stål |  | DAB | 526375 | Sendoline H Fil 25 mm 08 Grå. 6 st | Sendoline H Fil 25 mm 08 Grå. 6 st | https://iteminfo.lifcodental.se/LifcoItemVault/pb/526375pb.pdf |  | Ja |  | 37.1 |  |  | IIA |  |  | Rostfritt stål | NEJ | NEJ | NEJ | NEJ | Nej | NEJ | Nej | NEJ | Nej | Nej | nej | NEJ | Nej | 1 | 1 | 1 | 5 | SEK
88 | 1 | H-fil, rostfritt stål |  | DAB | 526376 | Sendoline H Fil 25 mm 10 Lila. 6 st | Sendoline H Fil 25 mm 10 Lila. 6 st | https://iteminfo.lifcodental.se/LifcoItemVault/pb/526376pb.pdf |  | Ja |  | 37.1 |  |  | IIA |  |  | Rostfritt stål | NEJ | NEJ | NEJ | NEJ | Nej | NEJ | Nej | NEJ | Nej | Nej | nej | NEJ | Nej | 1 | 1 | 1 | 5 | SEK
88 | 1 | H-fil, rostfritt stål |  | DAB | 526377 | Sendoline H Fil 25 mm 15 Vit. 6 st | Sendoline H Fil 25 mm 15 Vit. 6 st | https://iteminfo.lifcodental.se/LifcoItemVault/pb/526377pb.pdf |  | Ja |  | 37.1 |  |  | IIA |  |  | Rostfritt stål | NEJ | NEJ | NEJ | NEJ | Nej | NEJ | Nej | NEJ | Nej | Nej | nej | NEJ | Nej | 1 | 1 | 1 | 5 | SEK
88 | 1 | H-fil, rostfritt stål |  | DAB | 526378 | Sendoline H Fil 25 mm 20 Gul. 6 st | Sendoline H Fil 25 mm 20 Gul. 6 st | https://iteminfo.lifcodental.se/LifcoItemVault/pb/526378pb.pdf |  | Ja |  | 37.1 |  |  | IIA |  |  | Rostfritt stål | NEJ | NEJ | NEJ | NEJ | Nej | NEJ | Nej | NEJ | Nej | Nej | nej | NEJ | Nej | 1 | 1 | 1 | 5 | SEK
88 | 1 | H-fil, rostfritt stål |  | DAB | 526379 | Sendoline H Fil 25 mm 25 Röd. 6 st | Sendoline H Fil 25 mm 25 Röd. 6 st | https://iteminfo.lifcodental.se/LifcoItemVault/pb/526379pb.pdf |  | Ja |  | 37.1 |  |  | IIA |  |  | Rostfritt stål | NEJ | NEJ | NEJ | NEJ | Nej | NEJ | Nej | NEJ | Nej | Nej | nej | NEJ | Nej | 1 | 1 | 1 | 5 | SEK
88 | 1 | H-fil, rostfritt stål |  | DAB | 526380 | Sendoline H Fil 25 mm 30 Blå. 6 st | Sendoline H Fil 25 mm 30 Blå. 6 st | https://iteminfo.lifcodental.se/LifcoItemVault/pb/526380pb.pdf |  | Ja |  | 37.1 |  |  | IIA |  |  | Rostfritt stål | NEJ | NEJ | NEJ | NEJ | Nej | NEJ | Nej | NEJ | Nej | Nej | nej | NEJ | Nej | 1 | 1 | 1 | 5 | SEK
88 | 1 | H-fil, rostfritt stål |  | DAB | 526381 | Sendoline H Fil 25 mm 35 Grön. 6 st | Sendoline H Fil 25 mm 35 Grön. 6 st | https://iteminfo.lifcodental.se/LifcoItemVault/pb/526381pb.pdf |  | Ja |  | 37.1 |  |  | IIA |  |  | Rostfritt stål | NEJ | NEJ | NEJ | NEJ | Nej | NEJ | Nej | NEJ | Nej | Nej | nej | NEJ | Nej | 1 | 1 | 1 | 5 | SEK
88 | 1 | H-fil, rostfritt stål |  | DAB | 526382 | Sendoline H Fil 25 mm 40 Svart. 6 st | Sendoline H Fil 25 mm 40 Svart. 6 st | https://iteminfo.lifcodental.se/LifcoItemVault/pb/526382pb.pdf |  | Ja |  | 37.1 |  |  | IIA |  |  | Rostfritt stål | NEJ | NEJ | NEJ | NEJ | Nej | NEJ | Nej | NEJ | Nej | Nej | nej | NEJ | Nej | 1 | 1 | 1 | 5 | SEK
88 | 1 | H-fil, rostfritt stål |  | DAB | 526383 | Sendoline H Fil 25 mm 45 Vit. 6 st | Sendoline H Fil 25 mm 45 Vit. 6 st | https://iteminfo.lifcodental.se/LifcoItemVault/pb/526383pb.pdf |  | Ja |  | 37.1 |  |  | IIA |  |  | Rostfritt stål | NEJ | NEJ | NEJ | NEJ | Nej | NEJ | Nej | NEJ | Nej | Nej | nej | NEJ | Nej | 1 | 1 | 1 | 5 | SEK
88 | 1 | H-fil, rostfritt stål |  | DAB | 526384 | Sendoline H Fil 25 mm 50 Gul. 6 st | Sendoline H Fil 25 mm 50 Gul. 6 st | https://iteminfo.lifcodental.se/LifcoItemVault/pb/526384pb.pdf |  | Ja |  | 37.1 |  |  | IIA |  |  | Rostfritt stål | NEJ | NEJ | NEJ | NEJ | Nej | NEJ | Nej | NEJ | Nej | Nej | nej | NEJ | Nej | 1 | 1 | 1 | 5 | SEK
88 | 1 | H-fil, rostfritt stål |  | DAB | 526385 | Sendoline H Fil 25 mm 55 Röd. 6 st | Sendoline H Fil 25 mm 55 Röd. 6 st | https://iteminfo.lifcodental.se/LifcoItemVault/pb/526385pb.pdf |  | Ja |  | 37.1 |  |  | IIA |  |  | Rostfritt stål | NEJ | NEJ | NEJ | NEJ | Nej | NEJ | Nej | NEJ | Nej | Nej | nej | NEJ | Nej | 1 | 1 | 1 | 5 | SEK
88 | 1 | H-fil, rostfritt stål |  | DAB | 526386 | Sendoline H Fil 25 mm 60 Blå. 6 st | Sendoline H Fil 25 mm 60 Blå. 6 st | https://iteminfo.lifcodental.se/LifcoItemVault/pb/526386pb.pdf |  | Ja |  | 37.1 |  |  | IIA |  |  | Rostfritt stål | NEJ | NEJ | NEJ | NEJ | Nej | NEJ | Nej | NEJ | Nej | Nej | nej | NEJ | Nej | 1 | 1 | 1 | 5 | SEK
88 | 1 | H-fil, rostfritt stål |  | DAB | 526387 | Sendoline H Fil 25 mm 70 Grön. 6 st | Sendoline H Fil 25 mm 70 Grön. 6 st | https://iteminfo.lifcodental.se/LifcoItemVault/pb/526387pb.pdf |  | Ja |  | 37.1 |  |  | IIA |  |  | Rostfritt stål | NEJ | NEJ | NEJ | NEJ | Nej | NEJ | Nej | NEJ | Nej | Nej | nej | NEJ | Nej | 1 | 1 | 1 | 5 | SEK
88 | 1 | H-fil, rostfritt stål |  | DAB | 526388 | Sendoline H Fil 25 mm 80 Svart. 6 st | Sendoline H Fil 25 mm 80 Svart. 6 st | https://iteminfo.lifcodental.se/LifcoItemVault/pb/526388pb.pdf |  | Ja |  | 37.1 |  |  | IIA |  |  | Rostfritt stål | NEJ | NEJ | NEJ | NEJ | Nej | NEJ | Nej | NEJ | Nej | Nej | nej | NEJ | Nej | 1 | 1 | 1 | 5 | SEK
88 | 1 | H-fil, rostfritt stål |  | DAB | 526389 | Sendoline H Fil 25 mm 90 Vit. 6 st | Sendoline H Fil 25 mm 90 Vit. 6 st | https://iteminfo.lifcodental.se/LifcoItemVault/pb/526389pb.pdf |  | Ja |  | 37.1 |  |  | IIA |  |  | Rostfritt stål | NEJ | NEJ | NEJ | NEJ | Nej | NEJ | Nej | NEJ | Nej | Nej | nej | NEJ | Nej | 1 | 1 | 1 | 5 | SEK
88 | 1 | H-fil, rostfritt stål |  | DAB | 526390 | Sendoline H Fil 25 mm 100 Gul. 6 st | Sendoline H Fil 25 mm 100 Gul. 6 st | https://iteminfo.lifcodental.se/LifcoItemVault/pb/526390pb.pdf |  | Ja |  | 37.1 |  |  | IIA |  |  | Rostfritt stål | NEJ | NEJ | NEJ | NEJ | Nej | NEJ | Nej | NEJ | Nej | Nej | nej | NEJ | Nej | 1 | 1 | 1 | 5 | SEK
88 | 1 | H-fil, rostfritt stål |  | DAB | 526394 | Sendoline H Fil 28 mm 08 Grå. 6 st | Sendoline H Fil 28 mm 08 Grå. 6 st | https://iteminfo.lifcodental.se/LifcoItemVault/pb/526394pb.pdf |  | Ja |  | 37.1 |  |  | IIA |  |  | Rostfritt stål | NEJ | NEJ | NEJ | NEJ | Nej | NEJ | Nej | NEJ | Nej | Nej | nej | NEJ | Nej | 1 | 1 | 1 | 5 | SEK
88 | 1 | H-fil, rostfritt stål |  | DAB | 526395 | Sendoline H Fil 28 mm 10 Lila. 6 st | Sendoline H Fil 28 mm 10 Lila. 6 st | https://iteminfo.lifcodental.se/LifcoItemVault/pb/526395pb.pdf |  | Ja |  | 37.1 |  |  | IIA |  |  | Rostfritt stål | NEJ | NEJ | NEJ | NEJ | Nej | NEJ | Nej | NEJ | Nej | Nej | nej | NEJ | Nej | 1 | 1 | 1 | 5 | SEK
88 | 1 | H-fil, rostfritt stål |  | DAB | 526396 | Sendoline H Fil 28 mm 15 Vit. 6 st | Sendoline H Fil 28 mm 15 Vit. 6 st | https://iteminfo.lifcodental.se/LifcoItemVault/pb/526396pb.pdf |  | Ja |  | 37.1 |  |  | IIA |  |  | Rostfritt stål | NEJ | NEJ | NEJ | NEJ | Nej | NEJ | Nej | NEJ | Nej | Nej | nej | NEJ | Nej | 1 | 1 | 1 | 5 | SEK
88 | 1 | H-fil, rostfritt stål |  | DAB | 526397 | Sendoline H Fil 28 mm 20 Gul. 6 st | Sendoline H Fil 28 mm 20 Gul. 6 st | https://iteminfo.lifcodental.se/LifcoItemVault/pb/526397pb.pdf |  | Ja |  | 37.1 |  |  | IIA |  |  | Rostfritt stål | NEJ | NEJ | NEJ | NEJ | Nej | NEJ | Nej | NEJ | Nej | Nej | nej | NEJ | Nej | 1 | 1 | 1 | 5 | SEK
88 | 1 | H-fil, rostfritt stål |  | DAB | 526398 | Sendoline H Fil 28 mm 25 Röd. 6 st | Sendoline H Fil 28 mm 25 Röd. 6 st | https://iteminfo.lifcodental.se/LifcoItemVault/pb/526398pb.pdf |  | Ja |  | 37.1 |  |  | IIA |  |  | Rostfritt stål | NEJ | NEJ | NEJ | NEJ | Nej | NEJ | Nej | NEJ | Nej | Nej | nej | NEJ | Nej | 1 | 1 | 1 | 5 | SEK
88 | 1 | H-fil, rostfritt stål |  | DAB | 526399 | Sendoline H Fil 28 mm 30 Blå. 6 st | Sendoline H Fil 28 mm 30 Blå. 6 st | https://iteminfo.lifcodental.se/LifcoItemVault/pb/526399pb.pdf |  | Ja |  | 37.1 |  |  | IIA |  |  | Rostfritt stål | NEJ | NEJ | NEJ | NEJ | Nej | NEJ | Nej | NEJ | Nej | Nej | nej | NEJ | Nej | 1 | 1 | 1 | 5 | SEK
88 | 1 | H-fil, rostfritt stål |  | DAB | 526400 | Sendoline H Fil 28 mm 35 Grön. 6 st | Sendoline H Fil 28 mm 35 Grön. 6 st | https://iteminfo.lifcodental.se/LifcoItemVault/pb/526400pb.pdf |  | Ja |  | 37.1 |  |  | IIA |  |  | Rostfritt stål | NEJ | NEJ | NEJ | NEJ | Nej | NEJ | Nej | NEJ | Nej | Nej | nej | NEJ | Nej | 1 | 1 | 1 | 5 | SEK
88 | 1 | H-fil, rostfritt stål |  | DAB | 526401 | Sendoline H Fil 28 mm 40 Svart. 6 st | Sendoline H Fil 28 mm 40 Svart. 6 st | https://iteminfo.lifcodental.se/LifcoItemVault/pb/526401pb.pdf |  | Ja |  | 37.1 |  |  | IIA |  |  | Rostfritt stål | NEJ | NEJ | NEJ | NEJ | Nej | NEJ | Nej | NEJ | Nej | Nej | nej | NEJ | Nej | 1 | 1 | 1 | 5 | SEK
88 | 1 | H-fil, rostfritt stål |  | DAB | 526402 | Sendoline H Fil 28 mm 45 Vit. 6 st | Sendoline H Fil 28 mm 45 Vit. 6 st | https://iteminfo.lifcodental.se/LifcoItemVault/pb/526402pb.pdf |  | Ja |  | 37.1 |  |  | IIA |  |  | Rostfritt stål | NEJ | NEJ | NEJ | NEJ | Nej | NEJ | Nej | NEJ | Nej | Nej | nej | NEJ | Nej | 1 | 1 | 1 | 5 | SEK
88 | 1 | H-fil, rostfritt stål |  | DAB | 526403 | Sendoline H Fil 28 mm 50 Gul. 6 st | Sendoline H Fil 28 mm 50 Gul. 6 st | https://iteminfo.lifcodental.se/LifcoItemVault/pb/526403pb.pdf |  | Ja |  | 37.1 |  |  | IIA |  |  | Rostfritt stål | NEJ | NEJ | NEJ | NEJ | Nej | NEJ | Nej | NEJ | Nej | Nej | nej | NEJ | Nej | 1 | 1 | 1 | 5 | SEK
88 | 1 | H-fil, rostfritt stål |  | DAB | 526404 | Sendoline H Fil 28 mm 55 Röd. 6 st | Sendoline H Fil 28 mm 55 Röd. 6 st | https://iteminfo.lifcodental.se/LifcoItemVault/pb/526404pb.pdf |  | Ja |  | 37.1 |  |  | IIA |  |  | Rostfritt stål | NEJ | NEJ | NEJ | NEJ | Nej | NEJ | Nej | NEJ | Nej | Nej | nej | NEJ | Nej | 1 | 1 | 1 | 5 | SEK
88 | 1 | H-fil, rostfritt stål |  | DAB | 526405 | Sendoline H Fil 28 mm 60 Blå. 6 st | Sendoline H Fil 28 mm 60 Blå. 6 st | https://iteminfo.lifcodental.se/LifcoItemVault/pb/526405pb.pdf |  | Ja |  | 37.1 |  |  | IIA |  |  | Rostfritt stål | NEJ | NEJ | NEJ | NEJ | Nej | NEJ | Nej | NEJ | Nej | Nej | nej | NEJ | Nej | 1 | 1 | 1 | 5 | SEK
88 | 1 | H-fil, rostfritt stål |  | DAB | 526406 | Sendoline H Fil 28 mm 70 Grön. 6 st | Sendoline H Fil 28 mm 70 Grön. 6 st | https://iteminfo.lifcodental.se/LifcoItemVault/pb/526406pb.pdf |  | Ja |  | 37.1 |  |  | IIA |  |  | Rostfritt stål | NEJ | NEJ | NEJ | NEJ | Nej | NEJ | Nej | NEJ | Nej | Nej | nej | NEJ | Nej | 1 | 1 | 1 | 5 | SEK
88 | 1 | H-fil, rostfritt stål |  | DAB | 526407 | Sendoline H Fil 28 mm 80 Svart. 6 st | Sendoline H Fil 28 mm 80 Svart. 6 st | https://iteminfo.lifcodental.se/LifcoItemVault/pb/526407pb.pdf |  | Ja |  | 37.1 |  |  | IIA |  |  | Rostfritt stål | NEJ | NEJ | NEJ | NEJ | Nej | NEJ | Nej | NEJ | Nej | Nej | nej | NEJ | Nej | 1 | 1 | 1 | 5 | SEK
88 | 1 | H-fil, rostfritt stål |  | DAB | 526418 | Sendoline H Fil 31 mm 08 Grå. 6 st | Sendoline H Fil 31 mm 08 Grå. 6 st |  |  |  |  | 37.1 | FRP |  | IIA |  |  | Rostfritt stål | NEJ | NEJ | NEJ | NEJ | Nej | NEJ | Nej | NEJ | Nej | Nej | nej | NEJ | Nej | 1 | 1 | 1 | 5 | SEK
88 | 1 | H-fil, rostfritt stål |  | DAB | 526419 | Sendoline H Fil 31 mm 10 Lila. 6 st | Sendoline H Fil 31 mm 10 Lila. 6 st |  |  |  |  | 37.1 | FRP |  | IIA |  |  | Rostfritt stål | NEJ | NEJ | NEJ | NEJ | Nej | NEJ | Nej | NEJ | Nej | Nej | nej | NEJ | Nej | 1 | 1 | 1 | 5 | SEK
88 | 1 | H-fil, rostfritt stål |  | DAB | 526420 | Sendoline H Fil 31 mm 15 Vit. 6 st | Sendoline H Fil 31 mm 15 Vit. 6 st |  |  |  |  | 37.1 | FRP |  | IIA |  |  | Rostfritt stål | NEJ | NEJ | NEJ | NEJ | Nej | NEJ | Nej | NEJ | Nej | Nej | nej | NEJ | Nej | 1 | 1 | 1 | 5 | SEK
88 | 1 | H-fil, rostfritt stål |  | DAB | 526421 | Sendoline H Fil 31 mm 20 Gul. 6 st | Sendoline H Fil 31 mm 20 Gul. 6 st |  |  |  |  | 37.1 | FRP |  | IIA |  |  | Rostfritt stål | NEJ | NEJ | NEJ | NEJ | Nej | NEJ | Nej | NEJ | Nej | Nej | nej | NEJ | Nej | 1 | 1 | 1 | 5 | SEK
88 | 1 | H-fil, rostfritt stål |  | DAB | 526422 | Sendoline H Fil 31 mm 25 Röd. 6 st | Sendoline H Fil 31 mm 25 Röd. 6 st |  |  |  |  | 37.1 | FRP |  | IIA |  |  | Rostfritt stål | NEJ | NEJ | NEJ | NEJ | Nej | NEJ | Nej | NEJ | Nej | Nej | nej | NEJ | Nej | 1 | 1 | 1 | 5 | SEK
88 | 1 | H-fil, rostfritt stål |  | DAB | 526423 | Sendoline H Fil 31 mm30 Blå. 6 st | Sendoline H Fil 31 mm30 Blå. 6 st |  |  |  |  | 37.1 | FRP |  | IIA |  |  | Rostfritt stål | NEJ | NEJ | NEJ | NEJ | Nej | NEJ | Nej | NEJ | Nej | Nej | nej | NEJ | Nej | 1 | 1 | 1 | 5 | SEK
88 | 1 | H-fil, rostfritt stål |  | DAB | 526424 | Sendoline H Fil 31 mm 35 Grön. 6 st | Sendoline H Fil 31 mm 35 Grön. 6 st |  |  |  |  | 37.1 | FRP |  | IIA |  |  | Rostfritt stål | NEJ | NEJ | NEJ | NEJ | Nej | NEJ | Nej | NEJ | Nej | Nej | nej | NEJ | Nej | 1 | 1 | 1 | 5 | SEK
88 | 1 | H-fil, rostfritt stål |  | DAB | 526425 | Sendoline H Fil 31 mm 40 Svart. 6 st | Sendoline H Fil 31 mm 40 Svart. 6 st |  |  |  |  | 37.1 | FRP |  | IIA |  |  | Rostfritt stål | NEJ | NEJ | NEJ | NEJ | Nej | NEJ | Nej | NEJ | Nej | Nej | nej | NEJ | Nej | 1 | 1 | 1 | 5 | SEK
88 | 1 | H-fil, rostfritt stål |  | DAB | 526426 | Sendoline H Fil 31 mm 45 Vit. 6 st | Sendoline H Fil 31 mm 45 Vit. 6 st |  |  |  |  | 37.1 | FRP |  | IIA |  |  | Rostfritt stål | NEJ | NEJ | NEJ | NEJ | Nej | NEJ | Nej | NEJ | Nej | Nej | nej | NEJ | Nej | 1 | 1 | 1 | 5 | SEK
88 | 1 | H-fil, rostfritt stål |  | DAB | 526427 | Sendoline H Fil 31 mm 50 Gul. 6 st | Sendoline H Fil 31 mm 50 Gul. 6 st |  |  |  |  | 37.1 | FRP |  | IIA |  |  | Rostfritt stål | NEJ | NEJ | NEJ | NEJ | Nej | NEJ | Nej | NEJ | Nej | Nej | nej | NEJ | Nej | 1 | 1 | 1 | 5 | SEK
88 | 1 | H-fil, rostfritt stål |  | DAB | 526428 | Sendoline H Fil 31 mm 55 Röd. 6 st | Sendoline H Fil 31 mm 55 Röd. 6 st |  |  |  |  | 37.1 | FRP |  | IIA |  |  | Rostfritt stål | NEJ | NEJ | NEJ | NEJ | Nej | NEJ | Nej | NEJ | Nej | Nej | nej | NEJ | Nej | 1 | 1 | 1 | 5 | SEK
88 | 1 | H-fil, rostfritt stål |  | DAB | 526429 | Sendoline H Fil 31 mm 60 Blå. 6 st | Sendoline H Fil 31 mm 60 Blå. 6 st |  |  |  |  | 37.1 | FRP |  | IIA |  |  | Rostfritt stål | NEJ | NEJ | NEJ | NEJ | Nej | NEJ | Nej | NEJ | Nej | Nej | nej | NEJ | Nej | 1 | 1 | 1 | 5 | SEK
88 | 1 | H-fil, rostfritt stål |  | DAB | 526430 | Sendoline H Fil 31 mm 70 Grön. 6 st | Sendoline H Fil 31 mm 70 Grön. 6 st |  |  |  |  | 37.1 | FRP |  | IIA |  |  | Rostfritt stål | NEJ | NEJ | NEJ | NEJ | Nej | NEJ | Nej | NEJ | Nej | Nej | nej | NEJ | Nej | 1 | 1 | 1 | 5 | SEK
88 | 1 | H-fil, rostfritt stål |  | DAB | 526431 | Sendoline H Fil 31 mm 80 Svart. 6 st | Sendoline H Fil 31 mm 80 Svart. 6 st |  |  |  |  | 37.1 | FRP |  | IIA |  |  | Rostfritt stål | NEJ | NEJ | NEJ | NEJ | Nej | NEJ | Nej | NEJ | Nej | Nej | nej | NEJ | Nej | 1 | 1 | 1 | 5 | SEK
88 | 2 | H-fil, nickeltitan |  | DAB | 526352 | Sendoline NiTi H Fil 25 mm 55 Röd. 6 st | Sendoline NiTi H Fil 25 mm 55 Röd. 6 st | https://iteminfo.lifcodental.se/LifcoItemVault/pb/526352pb.pdf |  | Ja |  | 17.4017 |  |  | IIA |  |  | Nickeltitan | NEJ | NEJ | NEJ | NEJ | Nej | NEJ | Nej | NEJ | Nej | Nej | nej | NEJ | Nej | 1 | 1 | 1 | 5 | SEK
88 | 2 | H-fil, nickeltitan |  | DAB | 526414 | Sendoline NiTi-H File Assorted #15-40, 25 mm | Sendoline NiTi-H File Assorted #15-40, 21 mm | https://iteminfo.lifcodental.se/LifcoItemVault/pb/526414pb.pdf |  | Ja |  | 17.4017 |  |  | IIA |  |  | Nickeltitan | NEJ | NEJ | NEJ | NEJ | Nej | NEJ | Nej | NEJ | Nej | Nej | nej | NEJ | Nej | 1 | 1 | 1 | 5 | SEK
88 | 2 | H-fil, nickeltitan |  | DAB | 526415 | Sendoline NiTi-H File Assorted #45-80, 25 mm | Sendoline NiTi-H File Assorted #45-80, 21 mm | https://iteminfo.lifcodental.se/LifcoItemVault/pb/526415pb.pdf |  | Ja |  | 17.4017 |  |  | IIA |  |  | Nickeltitan | NEJ | NEJ | NEJ | NEJ | Nej | NEJ | Nej | NEJ | Nej | Nej | nej | NEJ | Nej | 1 | 1 | 1 | 5 | SEK
88 | 2 | H-fil, nickeltitan |  | DAB | 530703 | Sendoline NiTi-H File Refill #15, 21 mm | Sendoline NiTi-H File Refill #15, 21 mm | https://iteminfo.lifcodental.se/LifcoItemVault/pb/526416pb.pdf |  | Ja |  | 17.4017 |  |  | IIA |  |  | Nickeltitan | NEJ | NEJ | NEJ | NEJ | Nej | NEJ | Nej | NEJ | Nej | Nej | nej | NEJ | Nej | 1 | 1 | 1 | 5 | SEK
88 | 2 | H-fil, nickeltitan |  | DAB | 530704 | Sendoline NiTi-H File Refill #20, 21 mm | Sendoline NiTi-H File Refill #20, 21 mm | https://iteminfo.lifcodental.se/LifcoItemVault/pb/526417pb.pdf |  | Ja |  | 17.4017 |  |  | IIA |  |  | Nickeltitan | NEJ | NEJ | NEJ | NEJ | Nej | NEJ | Nej | NEJ | Nej | Nej | nej | NEJ | Nej | 1 | 1 | 1 | 5 | SEK
88 | 2 | H-fil, nickeltitan |  | DAB | 530705 | Sendoline NiTi-H File Refill #25, 21 mm | Sendoline NiTi-H File Refill #25, 21 mm | https://iteminfo.lifcodental.se/LifcoItemVault/pb/526418pb.pdf |  | Ja |  | 17.4017 |  |  | IIA |  |  | Nickeltitan | NEJ | NEJ | NEJ | NEJ | Nej | NEJ | Nej | NEJ | Nej | Nej | nej | NEJ | Nej | 1 | 1 | 1 | 5 | SEK
88 | 2 | H-fil, nickeltitan |  | DAB | 530706 | Sendoline NiTi-H File Refill #30, 21 mm | Sendoline NiTi-H File Refill #30, 21 mm | https://iteminfo.lifcodental.se/LifcoItemVault/pb/526419pb.pdf |  | Ja |  | 17.4017 |  |  | IIA |  |  | Nickeltitan | NEJ | NEJ | NEJ | NEJ | Nej | NEJ | Nej | NEJ | Nej | Nej | nej | NEJ | Nej | 1 | 1 | 1 | 5 | SEK
88 | 2 | H-fil, nickeltitan |  | DAB | 530707 | Sendoline NiTi-H File Refill #35, 21 mm | Sendoline NiTi-H File Refill #35, 21 mm | https://iteminfo.lifcodental.se/LifcoItemVault/pb/526420pb.pdf |  | Ja |  | 17.4017 |  |  | IIA |  |  | Nickeltitan | NEJ | NEJ | NEJ | NEJ | Nej | NEJ | Nej | NEJ | Nej | Nej | nej | NEJ | Nej | 1 | 1 | 1 | 5 | SEK
88 | 2 | H-fil, nickeltitan |  | DAB | 530708 | Sendoline NiTi-H File Refill #40, 21 mm | Sendoline NiTi-H File Refill #40, 21 mm | https://iteminfo.lifcodental.se/LifcoItemVault/pb/526421pb.pdf |  | Ja |  | 17.4017 |  |  | IIA |  |  | Nickeltitan | NEJ | NEJ | NEJ | NEJ | Nej | NEJ | Nej | NEJ | Nej | Nej | nej | NEJ | Nej | 1 | 1 | 1 | 5 | SEK
88 | 2 | H-fil, nickeltitan |  | DAB | 530709 | Sendoline NiTi-H File Refill #45, 21 mm | Sendoline NiTi-H File Refill #45, 21 mm | https://iteminfo.lifcodental.se/LifcoItemVault/pb/526422pb.pdf |  | Ja |  | 17.4017 |  |  | IIA |  |  | Nickeltitan | NEJ | NEJ | NEJ | NEJ | Nej | NEJ | Nej | NEJ | Nej | Nej | nej | NEJ | Nej | 1 | 1 | 1 | 5 | SEK
88 | 2 | H-fil, nickeltitan |  | DAB | 530710 | Sendoline NiTi-H File Refill #50, 21 mm | Sendoline NiTi-H File Refill #50, 21 mm | https://iteminfo.lifcodental.se/LifcoItemVault/pb/526423pb.pdf |  | Ja |  | 17.4017 |  |  | IIA |  |  | Nickeltitan | NEJ | NEJ | NEJ | NEJ | Nej | NEJ | Nej | NEJ | Nej | Nej | nej | NEJ | Nej | 1 | 1 | 1 | 5 | SEK
88 | 2 | H-fil, nickeltitan |  | DAB | 530711 | Sendoline NiTi-H File Refill #55, 21 mm | Sendoline NiTi-H File Refill #55, 21 mm | https://iteminfo.lifcodental.se/LifcoItemVault/pb/526424pb.pdf |  | Ja |  | 17.4017 |  |  | IIA |  |  | Nickeltitan | NEJ | NEJ | NEJ | NEJ | Nej | NEJ | Nej | NEJ | Nej | Nej | nej | NEJ | Nej | 1 | 1 | 1 | 5 | SEK
88 | 2 | H-fil, nickeltitan |  | DAB | 530712 | Sendoline NiTi-H File Refill #60, 21 mm | Sendoline NiTi-H File Refill #60, 21 mm | https://iteminfo.lifcodental.se/LifcoItemVault/pb/526425pb.pdf |  | Ja |  | 17.4017 |  |  | IIA |  |  | Nickeltitan | NEJ | NEJ | NEJ | NEJ | Nej | NEJ | Nej | NEJ | Nej | Nej | nej | NEJ | Nej | 1 | 1 | 1 | 5 | SEK
88 | 2 | H-fil, nickeltitan |  | DAB | 530713 | Sendoline NiTi-H File Refill #70, 21 mm | Sendoline NiTi-H File Refill #70, 21 mm | https://iteminfo.lifcodental.se/LifcoItemVault/pb/526426pb.pdf |  | Ja |  | 17.4017 |  |  | IIA |  |  | Nickeltitan | NEJ | NEJ | NEJ | NEJ | Nej | NEJ | Nej | NEJ | Nej | Nej | nej | NEJ | Nej | 1 | 1 | 1 | 5 | SEK
88 | 2 | H-fil, nickeltitan |  | DAB | 530714 | Sendoline NiTi-H File Refill #80, 21 mm | Sendoline NiTi-H File Refill #80, 21 mm | https://iteminfo.lifcodental.se/LifcoItemVault/pb/526427pb.pdf |  | Ja |  | 17.4017 |  |  | IIA |  |  | Nickeltitan | NEJ | NEJ | NEJ | NEJ | Nej | NEJ | Nej | NEJ | Nej | Nej | nej | NEJ | Nej | 1 | 1 | 1 | 5 | SEK
88 | 2 | H-fil, nickeltitan |  | DAB | 526408 | Sendoline NiTi-H File Assorted #15-40, 21 mm | Sendoline NiTi-H File Assorted #15-40, 25 mm | https://iteminfo.lifcodental.se/LifcoItemVault/pb/526408pb.pdf |  | Ja |  | 17.4017 |  |  | IIA |  |  | Nickeltitan | NEJ | NEJ | NEJ | NEJ | Nej | NEJ | Nej | NEJ | Nej | Nej | nej | NEJ | Nej | 1 | 1 | 1 | 5 | SEK
88 | 2 | H-fil, nickeltitan |  | DAB | 526409 | Sendoline NiTi-H File Assorted #45-80, 21 mm | Sendoline NiTi-H File Assorted #45-80, 25 mm | https://iteminfo.lifcodental.se/LifcoItemVault/pb/526409pb.pdf |  | Ja |  | 17.4017 |  |  | IIA |  |  | Nickeltitan | NEJ | NEJ | NEJ | NEJ | Nej | NEJ | Nej | NEJ | Nej | Nej | nej | NEJ | Nej | 1 | 1 | 1 | 5 | SEK
88 | 2 | H-fil, nickeltitan |  | DAB | 530715 | Sendoline NiTi-H File Refill #15, 25 mm | Sendoline NiTi-H File Refill #15, 25 mm | https://iteminfo.lifcodental.se/LifcoItemVault/pb/526430pb.pdf |  | Ja |  | 17.4017 |  |  | IIA |  |  | Nickeltitan | NEJ | NEJ | NEJ | NEJ | Nej | NEJ | Nej | NEJ | Nej | Nej | nej | NEJ | Nej | 1 | 1 | 1 | 5 | SEK
88 | 2 | H-fil, nickeltitan |  | DAB | 530716 | Sendoline NiTi-H File Refill #20, 25 mm | Sendoline NiTi-H File Refill #20, 25 mm | https://iteminfo.lifcodental.se/LifcoItemVault/pb/526431pb.pdf |  | Ja |  | 17.4017 |  |  | IIA |  |  | Nickeltitan | NEJ | NEJ | NEJ | NEJ | Nej | NEJ | Nej | NEJ | Nej | Nej | nej | NEJ | Nej | 1 | 1 | 1 | 5 | SEK
88 | 2 | H-fil, nickeltitan |  | DAB | 530717 | Sendoline NiTi-H File Refill #25, 25 mm | Sendoline NiTi-H File Refill #25, 25 mm | https://iteminfo.lifcodental.se/LifcoItemVault/pb/526432pb.pdf |  | Ja |  | 17.4017 |  |  | IIA |  |  | Nickeltitan | NEJ | NEJ | NEJ | NEJ | Nej | NEJ | Nej | NEJ | Nej | Nej | nej | NEJ | Nej | 1 | 1 | 1 | 5 | SEK
88 | 2 | H-fil, nickeltitan |  | DAB | 530718 | Sendoline NiTi-H File Refill #30, 25 mm | Sendoline NiTi-H File Refill #30, 25 mm | https://iteminfo.lifcodental.se/LifcoItemVault/pb/526433pb.pdf |  | Ja |  | 17.4017 |  |  | IIA |  |  | Nickeltitan | NEJ | NEJ | NEJ | NEJ | Nej | NEJ | Nej | NEJ | Nej | Nej | nej | NEJ | Nej | 1 | 1 | 1 | 5 | SEK
88 | 2 | H-fil, nickeltitan |  | DAB | 530719 | Sendoline NiTi-H File Refill #35, 25 mm | Sendoline NiTi-H File Refill #35, 25 mm | https://iteminfo.lifcodental.se/LifcoItemVault/pb/526434pb.pdf |  | Ja |  | 17.4017 |  |  | IIA |  |  | Nickeltitan | NEJ | NEJ | NEJ | NEJ | Nej | NEJ | Nej | NEJ | Nej | Nej | nej | NEJ | Nej | 1 | 1 | 1 | 5 | SEK
88 | 2 | H-fil, nickeltitan |  | DAB | 530720 | Sendoline NiTi-H File Refill #40, 25 mm | Sendoline NiTi-H File Refill #40, 25 mm | https://iteminfo.lifcodental.se/LifcoItemVault/pb/526435pb.pdf |  | Ja |  | 17.4017 |  |  | IIA |  |  | Nickeltitan | NEJ | NEJ | NEJ | NEJ | Nej | NEJ | Nej | NEJ | Nej | Nej | nej | NEJ | Nej | 1 | 1 | 1 | 5 | SEK
88 | 2 | H-fil, nickeltitan |  | DAB | 530721 | Sendoline NiTi-H File Refill #45, 25 mm | Sendoline NiTi-H File Refill #45, 25 mm | https://iteminfo.lifcodental.se/LifcoItemVault/pb/526436pb.pdf |  | Ja |  | 17.4017 |  |  | IIA |  |  | Nickeltitan | NEJ | NEJ | NEJ | NEJ | Nej | NEJ | Nej | NEJ | Nej | Nej | nej | NEJ | Nej | 1 | 1 | 1 | 5 | SEK
88 | 2 | H-fil, nickeltitan |  | DAB | 530722 | Sendoline NiTi-H File Refill #50, 25 mm | Sendoline NiTi-H File Refill #50, 25 mm | https://iteminfo.lifcodental.se/LifcoItemVault/pb/526437pb.pdf |  | Ja |  | 17.4017 |  |  | IIA |  |  | Nickeltitan | NEJ | NEJ | NEJ | NEJ | Nej | NEJ | Nej | NEJ | Nej | Nej | nej | NEJ | Nej | 1 | 1 | 1 | 5 | SEK
88 | 2 | H-fil, nickeltitan |  | DAB | 526438 | Sendoline NiTi-H File Refill #55, 25 mm | Sendoline NiTi-H File Refill #55, 25 mm | https://iteminfo.lifcodental.se/LifcoItemVault/pb/526438pb.pdf |  | Ja |  | 17.4017 |  |  | IIA |  |  | Nickeltitan | NEJ | NEJ | NEJ | NEJ | Nej | NEJ | Nej | NEJ | Nej | Nej | nej | NEJ | Nej | 1 | 1 | 1 | 5 | SEK
88 | 2 | H-fil, nickeltitan |  | DAB | 530724 | Sendoline NiTi-H File Refill #60, 25 mm | Sendoline NiTi-H File Refill #60, 25 mm | https://iteminfo.lifcodental.se/LifcoItemVault/pb/526439pb.pdf |  | Ja |  | 17.4017 |  |  | IIA |  |  | Nickeltitan | NEJ | NEJ | NEJ | NEJ | Nej | NEJ | Nej | NEJ | Nej | Nej | nej | NEJ | Nej | 1 | 1 | 1 | 5 | SEK
88 | 2 | H-fil, nickeltitan |  | DAB | 530725 | Sendoline NiTi-H File Refill #70, 25 mm | Sendoline NiTi-H File Refill #70, 25 mm | https://iteminfo.lifcodental.se/LifcoItemVault/pb/526440pb.pdf |  | Ja |  | 17.4017 |  |  | IIA |  |  | Nickeltitan | NEJ | NEJ | NEJ | NEJ | Nej | NEJ | Nej | NEJ | Nej | Nej | nej | NEJ | Nej | 1 | 1 | 1 | 5 | SEK
88 | 2 | H-fil, nickeltitan |  | DAB | 530726 | Sendoline NiTi-H File Refill #80, 25 mm | Sendoline NiTi-H File Refill #80, 25 mm | https://iteminfo.lifcodental.se/LifcoItemVault/pb/526441pb.pdf |  | Ja |  | 17.4017 |  |  | IIA |  |  | Nickeltitan | NEJ | NEJ | NEJ | NEJ | Nej | NEJ | Nej | NEJ | Nej | Nej | nej | NEJ | Nej | 1 | 1 | 1 | 5 | SEK
88 | 2 | H-fil, nickeltitan |  | DAB | 526410 | Sendoline NiTi-H File Assorted #15-40, 28 mm | Sendoline NiTi-H File Assorted #15-40, 28 mm | https://iteminfo.lifcodental.se/LifcoItemVault/pb/526410pb.pdf |  | Ja |  | 17.4017 |  |  | IIA |  |  | Nickeltitan | NEJ | NEJ | NEJ | NEJ | Nej | NEJ | Nej | NEJ | Nej | Nej | nej | NEJ | Nej | 1 | 1 | 1 | 5 | SEK
88 | 2 | H-fil, nickeltitan |  | DAB | 526411 | Sendoline NiTi-H File Assorted #45-80, 28 mm | Sendoline NiTi-H File Assorted #45-80, 28 mm | https://iteminfo.lifcodental.se/LifcoItemVault/pb/526411pb.pdf |  | Ja |  | 17.4017 |  |  | IIA |  |  | Nickeltitan | NEJ | NEJ | NEJ | NEJ | Nej | NEJ | Nej | NEJ | Nej | Nej | nej | NEJ | Nej | 1 | 1 | 1 | 5 | SEK
88 | 2 | H-fil, nickeltitan |  | DAB | 530727 | Sendoline NiTi-H File Refill #15, 28 mm | Sendoline NiTi-H File Refill #15, 28 mm | https://iteminfo.lifcodental.se/LifcoItemVault/pb/526444pb.pdf |  | Ja |  | 17.4017 |  |  | IIA |  |  | Nickeltitan | NEJ | NEJ | NEJ | NEJ | Nej | NEJ | Nej | NEJ | Nej | Nej | nej | NEJ | Nej | 1 | 1 | 1 | 5 | SEK
88 | 2 | H-fil, nickeltitan |  | DAB | 530728 | Sendoline NiTi-H File Refill #20, 28 mm | Sendoline NiTi-H File Refill #20, 28 mm | https://iteminfo.lifcodental.se/LifcoItemVault/pb/526445pb.pdf |  | Ja |  | 17.4017 |  |  | IIA |  |  | Nickeltitan | NEJ | NEJ | NEJ | NEJ | Nej | NEJ | Nej | NEJ | Nej | Nej | nej | NEJ | Nej | 1 | 1 | 1 | 5 | SEK
88 | 2 | H-fil, nickeltitan |  | DAB | 530729 | Sendoline NiTi-H File Refill #25, 28 mm | Sendoline NiTi-H File Refill #25, 28 mm | https://iteminfo.lifcodental.se/LifcoItemVault/pb/526446pb.pdf |  | Ja |  | 17.4017 |  |  | IIA |  |  | Nickeltitan | NEJ | NEJ | NEJ | NEJ | Nej | NEJ | Nej | NEJ | Nej | Nej | nej | NEJ | Nej | 1 | 1 | 1 | 5 | SEK
88 | 2 | H-fil, nickeltitan |  | DAB | 530730 | Sendoline NiTi-H File Refill #30, 28 mm | Sendoline NiTi-H File Refill #30, 28 mm | https://iteminfo.lifcodental.se/LifcoItemVault/pb/526447pb.pdf |  | Ja |  | 17.4017 |  |  | IIA |  |  | Nickeltitan | NEJ | NEJ | NEJ | NEJ | Nej | NEJ | Nej | NEJ | Nej | Nej | nej | NEJ | Nej | 1 | 1 | 1 | 5 | SEK
88 | 2 | H-fil, nickeltitan |  | DAB | 530731 | Sendoline NiTi-H File Refill #35, 28 mm | Sendoline NiTi-H File Refill #35, 28 mm | https://iteminfo.lifcodental.se/LifcoItemVault/pb/526448pb.pdf |  | Ja |  | 17.4017 |  |  | IIA |  |  | Nickeltitan | NEJ | NEJ | NEJ | NEJ | Nej | NEJ | Nej | NEJ | Nej | Nej | nej | NEJ | Nej | 1 | 1 | 1 | 5 | SEK
88 | 2 | H-fil, nickeltitan |  | DAB | 530732 | Sendoline NiTi-H File Refill #40, 28 mm | Sendoline NiTi-H File Refill #40, 28 mm | https://iteminfo.lifcodental.se/LifcoItemVault/pb/526449pb.pdf |  | Ja |  | 17.4017 |  |  | IIA |  |  | Nickeltitan | NEJ | NEJ | NEJ | NEJ | Nej | NEJ | Nej | NEJ | Nej | Nej | nej | NEJ | Nej | 1 | 1 | 1 | 5 | SEK
88 | 2 | H-fil, nickeltitan |  | DAB | 530733 | Sendoline NiTi-H File Refill #45, 28 mm | Sendoline NiTi-H File Refill #45, 28 mm | https://iteminfo.lifcodental.se/LifcoItemVault/pb/526450pb.pdf |  | Ja |  | 17.4017 |  |  | IIA |  |  | Nickeltitan | NEJ | NEJ | NEJ | NEJ | Nej | NEJ | Nej | NEJ | Nej | Nej | nej | NEJ | Nej | 1 | 1 | 1 | 5 | SEK
88 | 2 | H-fil, nickeltitan |  | DAB | 530734 | Sendoline NiTi-H File Refill #50, 28 mm | Sendoline NiTi-H File Refill #50, 28 mm | https://iteminfo.lifcodental.se/LifcoItemVault/pb/526451pb.pdf |  | Ja |  | 17.4017 |  |  | IIA |  |  | Nickeltitan | NEJ | NEJ | NEJ | NEJ | Nej | NEJ | Nej | NEJ | Nej | Nej | nej | NEJ | Nej | 1 | 1 | 1 | 5 | SEK
88 | 2 | H-fil, nickeltitan |  | DAB | 530735 | Sendoline NiTi-H File Refill #55, 28 mm | Sendoline NiTi-H File Refill #55, 28 mm | https://iteminfo.lifcodental.se/LifcoItemVault/pb/526452pb.pdf |  | Ja |  | 17.4017 |  |  | IIA |  |  | Nickeltitan | NEJ | NEJ | NEJ | NEJ | Nej | NEJ | Nej | NEJ | Nej | Nej | nej | NEJ | Nej | 1 | 1 | 1 | 5 | SEK
88 | 2 | H-fil, nickeltitan |  | DAB | 530736 | Sendoline NiTi-H File Refill #60, 28 mm | Sendoline NiTi-H File Refill #60, 28 mm | https://iteminfo.lifcodental.se/LifcoItemVault/pb/526453pb.pdf |  | Ja |  | 17.4017 |  |  | IIA |  |  | Nickeltitan | NEJ | NEJ | NEJ | NEJ | Nej | NEJ | Nej | NEJ | Nej | Nej | nej | NEJ | Nej | 1 | 1 | 1 | 5 | SEK
88 | 2 | H-fil, nickeltitan |  | DAB | 530737 | Sendoline NiTi-H File Refill #70, 28 mm | Sendoline NiTi-H File Refill #70, 28 mm | https://iteminfo.lifcodental.se/LifcoItemVault/pb/526454pb.pdf |  | Ja |  | 17.4017 |  |  | IIA |  |  | Nickeltitan | NEJ | NEJ | NEJ | NEJ | Nej | NEJ | Nej | NEJ | Nej | Nej | nej | NEJ | Nej | 1 | 1 | 1 | 5 | SEK
88 | 2 | H-fil, nickeltitan |  | DAB | 530738 | Sendoline NiTi-H File Refill #80, 28 mm | Sendoline NiTi-H File Refill #80, 28 mm | https://iteminfo.lifcodental.se/LifcoItemVault/pb/526455pb.pdf |  | Ja |  | 17.4017 |  |  | IIA |  |  | Nickeltitan | NEJ | NEJ | NEJ | NEJ | Nej | NEJ | Nej | NEJ | Nej | Nej | nej | NEJ | Nej | 1 | 1 | 1 | 5 | SEK
88 | 2 | H-fil, nickeltitan |  | DAB | 526412 | Sendoline NiTi-H File Assorted #15-40, 31 mm | Sendoline NiTi-H File Assorted #15-40, 31 mm | https://iteminfo.lifcodental.se/LifcoItemVault/pb/526412pb.pdf |  | Ja |  | 17.4017 |  |  | IIA |  |  | Nickeltitan | NEJ | NEJ | NEJ | NEJ | Nej | NEJ | Nej | NEJ | Nej | Nej | nej | NEJ | Nej | 1 | 1 | 1 | 5 | SEK
88 | 2 | H-fil, nickeltitan |  | DAB | 526413 | Sendoline NiTi-H File Assorted #45-80, 31 mm | Sendoline NiTi-H File Assorted #45-80, 31 mm | https://iteminfo.lifcodental.se/LifcoItemVault/pb/526413pb.pdf |  | Ja |  | 17.4017 |  |  | IIA |  |  | Nickeltitan | NEJ | NEJ | NEJ | NEJ | Nej | NEJ | Nej | NEJ | Nej | Nej | nej | NEJ | Nej | 1 | 1 | 1 | 5 | SEK
88 | 2 | H-fil, nickeltitan |  | DAB | 530739 | Sendoline NiTi-H File Refill #15, 31 mm | Sendoline NiTi-H File Refill #15, 31 mm | https://iteminfo.lifcodental.se/LifcoItemVault/pb/526456pb.pdf |  | Ja |  | 17.4017 |  |  | IIA |  |  | Nickeltitan | NEJ | NEJ | NEJ | NEJ | Nej | NEJ | Nej | NEJ | Nej | Nej | nej | NEJ | Nej | 1 | 1 | 1 | 5 | SEK
88 | 2 | H-fil, nickeltitan |  | DAB | 530740 | Sendoline NiTi-H File Refill #20, 31 mm | Sendoline NiTi-H File Refill #20, 31 mm | https://iteminfo.lifcodental.se/LifcoItemVault/pb/526457pb.pdf |  | Ja |  | 17.4017 |  |  | IIA |  |  | Nickeltitan | NEJ | NEJ | NEJ | NEJ | Nej | NEJ | Nej | NEJ | Nej | Nej | nej | NEJ | Nej | 1 | 1 | 1 | 5 | SEK
88 | 2 | H-fil, nickeltitan |  | DAB | 530741 | Sendoline NiTi-H File Refill #25, 31 mm | Sendoline NiTi-H File Refill #25, 31 mm | https://iteminfo.lifcodental.se/LifcoItemVault/pb/526458pb.pdf |  | Ja |  | 17.4017 |  |  | IIA |  |  | Nickeltitan | NEJ | NEJ | NEJ | NEJ | Nej | NEJ | Nej | NEJ | Nej | Nej | nej | NEJ | Nej | 1 | 1 | 1 | 5 | SEK
88 | 2 | H-fil, nickeltitan |  | DAB | 530742 | Sendoline NiTi-H Refill File #30, 31 mm | Sendoline NiTi-H Refill File #30, 31 mm | https://iteminfo.lifcodental.se/LifcoItemVault/pb/526459pb.pdf |  | Ja |  | 17.4017 |  |  | IIA |  |  | Nickeltitan | NEJ | NEJ | NEJ | NEJ | Nej | NEJ | Nej | NEJ | Nej | Nej | nej | NEJ | Nej | 1 | 1 | 1 | 5 | SEK
88 | 2 | H-fil, nickeltitan |  | DAB | 530743 | Sendoline NiTi-H File Refill #35, 31 mm | Sendoline NiTi-H File Refill #35, 31 mm | https://iteminfo.lifcodental.se/LifcoItemVault/pb/526460pb.pdf |  | Ja |  | 17.4017 |  |  | IIA |  |  | Nickeltitan | NEJ | NEJ | NEJ | NEJ | Nej | NEJ | Nej | NEJ | Nej | Nej | nej | NEJ | Nej | 1 | 1 | 1 | 5 | SEK
88 | 2 | H-fil, nickeltitan |  | DAB | 530744 | Sendoline NiTi-H File Refill #40, 31 mm | Sendoline NiTi-H File Refill #40, 31 mm | https://iteminfo.lifcodental.se/LifcoItemVault/pb/526461pb.pdf |  | Ja |  | 17.4017 |  |  | IIA |  |  | Nickeltitan | NEJ | NEJ | NEJ | NEJ | Nej | NEJ | Nej | NEJ | Nej | Nej | nej | NEJ | Nej | 1 | 1 | 1 | 5 | SEK
88 | 2 | H-fil, nickeltitan |  | DAB | 530745 | Sendoline NiTi-H File Refill #45, 31 mm | Sendoline NiTi-H File Refill #45, 31 mm | https://iteminfo.lifcodental.se/LifcoItemVault/pb/526462pb.pdf |  | Ja |  | 17.4017 |  |  | IIA |  |  | Nickeltitan | NEJ | NEJ | NEJ | NEJ | Nej | NEJ | Nej | NEJ | Nej | Nej | nej | NEJ | Nej | 1 | 1 | 1 | 5 | SEK
88 | 2 | H-fil, nickeltitan |  | DAB | 530746 | Sendoline NiTi-H File Refill #50, 31 mm | Sendoline NiTi-H File Refill #50, 31 mm | https://iteminfo.lifcodental.se/LifcoItemVault/pb/526463pb.pdf |  | Ja |  | 17.4017 |  |  | IIA |  |  | Nickeltitan | NEJ | NEJ | NEJ | NEJ | Nej | NEJ | Nej | NEJ | Nej | Nej | nej | NEJ | Nej | 1 | 1 | 1 | 5 | SEK
88 | 2 | H-fil, nickeltitan |  | DAB | 530747 | Sendoline NiTi-H File Refill #55, 31 mm | Sendoline NiTi-H File Refill #55, 31 mm | https://iteminfo.lifcodental.se/LifcoItemVault/pb/526464pb.pdf |  | Ja |  | 17.4017 |  |  | IIA |  |  | Nickeltitan | NEJ | NEJ | NEJ | NEJ | Nej | NEJ | Nej | NEJ | Nej | Nej | nej | NEJ | Nej | 1 | 1 | 1 | 5 | SEK
88 | 2 | H-fil, nickeltitan |  | DAB | 530748 | Sendoline NiTi-H File Refill #60, 31 mm | Sendoline NiTi-H File Refill #60, 31 mm | https://iteminfo.lifcodental.se/LifcoItemVault/pb/526465pb.pdf |  | Ja |  | 17.4017 |  |  | IIA |  |  | Nickeltitan | NEJ | NEJ | NEJ | NEJ | Nej | NEJ | Nej | NEJ | Nej | Nej | nej | NEJ | Nej | 1 | 1 | 1 | 5 | SEK
88 | 2 | H-fil, nickeltitan |  | DAB | 530749 | Sendoline NiTi-H File Refill #70, 31 mm | Sendoline NiTi-H File Refill #70, 31 mm | https://iteminfo.lifcodental.se/LifcoItemVault/pb/526466pb.pdf |  | Ja |  | 17.4017 |  |  | IIA |  |  | Nickeltitan | NEJ | NEJ | NEJ | NEJ | Nej | NEJ | Nej | NEJ | Nej | Nej | nej | NEJ | Nej | 1 | 1 | 1 | 5 | SEK
88 | 2 | H-fil, nickeltitan |  | DAB | 530750 | Sendoline NiTi-H File Refill #80, 31 mm | Sendoline NiTi-H File Refill #80, 31 mm | https://iteminfo.lifcodental.se/LifcoItemVault/pb/526467pb.pdf |  | Ja |  | 17.4017 |  |  | IIA |  |  | Nickeltitan | NEJ | NEJ | NEJ | NEJ | Nej | NEJ | Nej | NEJ | Nej | Nej | nej | NEJ | Nej | 1 | 1 | 1 | 5 | SEK
88 | 3 | K-fil, rostfritt stål |  | DAB | 527108 | Sendoline K-Fil 21 mm 06. 6 st | Sendoline K-Fil 21 mm 06. 6 st | https://iteminfo.lifcodental.se/LifcoItemVault/pb/527108pb.pdf |  | Ja |  | 57.9079 |  |  | IIA |  |  | Rostfritt stål | NEJ | NEJ | NEJ | NEJ | Nej | NEJ | Nej | NEJ | Nej | Nej | nej | NEJ | Nej | 1 | 1 | 1 | 5 | SEK
88 | 3 | K-fil, rostfritt stål |  | DAB | 527109 | Sendoline K-Fil 21 mm 08. 6 st | Sendoline K-Fil 21 mm 08. 6 st | https://iteminfo.lifcodental.se/LifcoItemVault/pb/527109pb.pdf |  | Ja |  | 57.9079 |  |  | IIA |  |  | Rostfritt stål | NEJ | NEJ | NEJ | NEJ | Nej | NEJ | Nej | NEJ | Nej | Nej | nej | NEJ | Nej | 1 | 1 | 1 | 5 | SEK
88 | 3 | K-fil, rostfritt stål |  | DAB | 527110 | Sendoline K-Fil 21 mm 10. 6 st | Sendoline K-Fil 21 mm 10. 6 st | https://iteminfo.lifcodental.se/LifcoItemVault/pb/527110pb.pdf |  | Ja |  | 57.9079 |  |  | IIA |  |  | Rostfritt stål | NEJ | NEJ | NEJ | NEJ | Nej | NEJ | Nej | NEJ | Nej | Nej | nej | NEJ | Nej | 1 | 1 | 1 | 5 | SEK
88 | 3 | K-fil, rostfritt stål |  | DAB | 527111 | Sendoline K-Fil 21 mm 15. 6 st | Sendoline K-Fil 21 mm 15. 6 st | https://iteminfo.lifcodental.se/LifcoItemVault/pb/527111pb.pdf |  | Ja |  | 57.9079 |  |  | IIA |  |  | Rostfritt stål | NEJ | NEJ | NEJ | NEJ | Nej | NEJ | Nej | NEJ | Nej | Nej | nej | NEJ | Nej | 1 | 1 | 1 | 5 | SEK
88 | 3 | K-fil, rostfritt stål |  | DAB | 527112 | Sendoline K-Fil 21 mm 20. 6 st | Sendoline K-Fil 21 mm 20. 6 st | https://iteminfo.lifcodental.se/LifcoItemVault/pb/527112pb.pdf |  | Ja |  | 57.9079 |  |  | IIA |  |  | Rostfritt stål | NEJ | NEJ | NEJ | NEJ | Nej | NEJ | Nej | NEJ | Nej | Nej | nej | NEJ | Nej | 1 | 1 | 1 | 5 | SEK
88 | 3 | K-fil, rostfritt stål |  | DAB | 527113 | Sendoline K-Fil 21 mm 25. 6 st | Sendoline K-Fil 21 mm 25. 6 st | https://iteminfo.lifcodental.se/LifcoItemVault/pb/527113pb.pdf |  | Ja |  | 57.9079 |  |  | IIA |  |  | Rostfritt stål | NEJ | NEJ | NEJ | NEJ | Nej | NEJ | Nej | NEJ | Nej | Nej | nej | NEJ | Nej | 1 | 1 | 1 | 5 | SEK
88 | 3 | K-fil, rostfritt stål |  | DAB | 527114 | Sendoline K-Fil 21 mm 30. 6 st | Sendoline K-Fil 21 mm 30. 6 st | https://iteminfo.lifcodental.se/LifcoItemVault/pb/527114pb.pdf |  | Ja |  | 57.9079 |  |  | IIA |  |  | Rostfritt stål | NEJ | NEJ | NEJ | NEJ | Nej | NEJ | Nej | NEJ | Nej | Nej | nej | NEJ | Nej | 1 | 1 | 1 | 5 | SEK
88 | 3 | K-fil, rostfritt stål |  | DAB | 527115 | Sendoline K-Fil 21 mm 35. 6 st | Sendoline K-Fil 21 mm 35. 6 st | https://iteminfo.lifcodental.se/LifcoItemVault/pb/527115pb.pdf |  | Ja |  | 57.9079 |  |  | IIA |  |  | Rostfritt stål | NEJ | NEJ | NEJ | NEJ | Nej | NEJ | Nej | NEJ | Nej | Nej | nej | NEJ | Nej | 1 | 1 | 1 | 5 | SEK
88 | 3 | K-fil, rostfritt stål |  | DAB | 527116 | Sendoline K-Fil 21 mm 40. 6 st | Sendoline K-Fil 21 mm 40. 6 st | https://iteminfo.lifcodental.se/LifcoItemVault/pb/527116pb.pdf |  | Ja |  | 57.9079 |  |  | IIA |  |  | Rostfritt stål | NEJ | NEJ | NEJ | NEJ | Nej | NEJ | Nej | NEJ | Nej | Nej | nej | NEJ | Nej | 1 | 1 | 1 | 5 | SEK
88 | 3 | K-fil, rostfritt stål |  | DAB | 527117 | Sendoline K-Fil 21 mm 45. 6 st | Sendoline K-Fil 21 mm 45. 6 st | https://iteminfo.lifcodental.se/LifcoItemVault/pb/527117pb.pdf |  | Ja |  | 57.9079 |  |  | IIA |  |  | Rostfritt stål | NEJ | NEJ | NEJ | NEJ | Nej | NEJ | Nej | NEJ | Nej | Nej | nej | NEJ | Nej | 1 | 1 | 1 | 5 | SEK
88 | 3 | K-fil, rostfritt stål |  | DAB | 527118 | Sendoline K-Fil 21 mm 50. 6 st | Sendoline K-Fil 21 mm 50. 6 st | https://iteminfo.lifcodental.se/LifcoItemVault/pb/527118pb.pdf |  | Ja |  | 57.9079 |  |  | IIA |  |  | Rostfritt stål | NEJ | NEJ | NEJ | NEJ | Nej | NEJ | Nej | NEJ | Nej | Nej | nej | NEJ | Nej | 1 | 1 | 1 | 5 | SEK
88 | 3 | K-fil, rostfritt stål |  | DAB | 527119 | Sendoline K-Fil 21 mm 55. 6 st | Sendoline K-Fil 21 mm 55. 6 st | https://iteminfo.lifcodental.se/LifcoItemVault/pb/527119pb.pdf |  | Ja |  | 57.9079 |  |  | IIA |  |  | Rostfritt stål | NEJ | NEJ | NEJ | NEJ | Nej | NEJ | Nej | NEJ | Nej | Nej | nej | NEJ | Nej | 1 | 1 | 1 | 5 | SEK
88 | 3 | K-fil, rostfritt stål |  | DAB | 527120 | Sendoline K-Fil 21 mm 60. 6 st | Sendoline K-Fil 21 mm 60. 6 st | https://iteminfo.lifcodental.se/LifcoItemVault/pb/527120pb.pdf |  | Ja |  | 57.9079 |  |  | IIA |  |  | Rostfritt stål | NEJ | NEJ | NEJ | NEJ | Nej | NEJ | Nej | NEJ | Nej | Nej | nej | NEJ | Nej | 1 | 1 | 1 | 5 | SEK
88 | 3 | K-fil, rostfritt stål |  | DAB | 527121 | Sendoline K-Fil 21 mm 70. 6 st | Sendoline K-Fil 21 mm 70. 6 st | https://iteminfo.lifcodental.se/LifcoItemVault/pb/527121pb.pdf |  | Ja |  | 57.9079 |  |  | IIA |  |  | Rostfritt stål | NEJ | NEJ | NEJ | NEJ | Nej | NEJ | Nej | NEJ | Nej | Nej | nej | NEJ | Nej | 1 | 1 | 1 | 5 | SEK
88 | 3 | K-fil, rostfritt stål |  | DAB | 527122 | Sendoline K-Fil 21 mm 80. 6 st | Sendoline K-Fil 21 mm 80. 6 st | https://iteminfo.lifcodental.se/LifcoItemVault/pb/527122pb.pdf |  | Ja |  | 57.9079 |  |  | IIA |  |  | Rostfritt stål | NEJ | NEJ | NEJ | NEJ | Nej | NEJ | Nej | NEJ | Nej | Nej | nej | NEJ | Nej | 1 | 1 | 1 | 5 | SEK
88 | 3 | K-fil, rostfritt stål |  | DAB | 527508 | Sendoline K-Fil 25 mm 06. 6 st | Sendoline K-Fil 25 mm 06. 6 st | https://iteminfo.lifcodental.se/LifcoItemVault/pb/527508pb.pdf |  | Ja |  | 57.9079 |  |  | IIA |  |  | Rostfritt stål | NEJ | NEJ | NEJ | NEJ | Nej | NEJ | Nej | NEJ | Nej | Nej | nej | NEJ | Nej | 1 | 1 | 1 | 5 | SEK
88 | 3 | K-fil, rostfritt stål |  | DAB | 527509 | Sendoline K-Fil 25 mm 08. 6 st | Sendoline K-Fil 25 mm 08. 6 st | https://iteminfo.lifcodental.se/LifcoItemVault/pb/527509pb.pdf |  | Ja |  | 57.9079 |  |  | IIA |  |  | Rostfritt stål | NEJ | NEJ | NEJ | NEJ | Nej | NEJ | Nej | NEJ | Nej | Nej | nej | NEJ | Nej | 1 | 1 | 1 | 5 | SEK
88 | 3 | K-fil, rostfritt stål |  | DAB | 527510 | Sendoline K-Fil 25 mm 10. 6 st | Sendoline K-Fil 25 mm 10. 6 st | https://iteminfo.lifcodental.se/LifcoItemVault/pb/527510pb.pdf |  | Ja |  | 57.9079 |  |  | IIA |  |  | Rostfritt stål | NEJ | NEJ | NEJ | NEJ | Nej | NEJ | Nej | NEJ | Nej | Nej | nej | NEJ | Nej | 1 | 1 | 1 | 5 | SEK
88 | 3 | K-fil, rostfritt stål |  | DAB | 527511 | Sendoline K-Fil 25 mm 15. 6 st | Sendoline K-Fil 25 mm 15. 6 st | https://iteminfo.lifcodental.se/LifcoItemVault/pb/527511pb.pdf |  | Ja |  | 57.9079 |  |  | IIA |  |  | Rostfritt stål | NEJ | NEJ | NEJ | NEJ | Nej | NEJ | Nej | NEJ | Nej | Nej | nej | NEJ | Nej | 1 | 1 | 1 | 5 | SEK
88 | 3 | K-fil, rostfritt stål |  | DAB | 527512 | Sendoline K-Fil 25 mm 20. 6 st | Sendoline K-Fil 25 mm 20. 6 st | https://iteminfo.lifcodental.se/LifcoItemVault/pb/527512pb.pdf |  | Ja |  | 57.9079 |  |  | IIA |  |  | Rostfritt stål | NEJ | NEJ | NEJ | NEJ | Nej | NEJ | Nej | NEJ | Nej | Nej | nej | NEJ | Nej | 1 | 1 | 1 | 5 | SEK
88 | 3 | K-fil, rostfritt stål |  | DAB | 527513 | Sendoline K-Fil 25 mm 25. 6 st | Sendoline K-Fil 25 mm 25. 6 st | https://iteminfo.lifcodental.se/LifcoItemVault/pb/527513pb.pdf |  | Ja |  | 57.9079 |  |  | IIA |  |  | Rostfritt stål | NEJ | NEJ | NEJ | NEJ | Nej | NEJ | Nej | NEJ | Nej | Nej | nej | NEJ | Nej | 1 | 1 | 1 | 5 | SEK
88 | 3 | K-fil, rostfritt stål |  | DAB | 527514 | Sendoline K-Fil 25 mm 30. 6 st | Sendoline K-Fil 25 mm 30. 6 st | https://iteminfo.lifcodental.se/LifcoItemVault/pb/527514pb.pdf |  | Ja |  | 57.9079 |  |  | IIA |  |  | Rostfritt stål | NEJ | NEJ | NEJ | NEJ | Nej | NEJ | Nej | NEJ | Nej | Nej | nej | NEJ | Nej | 1 | 1 | 1 | 5 | SEK
88 | 3 | K-fil, rostfritt stål |  | DAB | 527515 | Sendoline K-Fil 25 mm 35. 6 st | Sendoline K-Fil 25 mm 35. 6 st | https://iteminfo.lifcodental.se/LifcoItemVault/pb/527515pb.pdf |  | Ja |  | 57.9079 |  |  | IIA |  |  | Rostfritt stål | NEJ | NEJ | NEJ | NEJ | Nej | NEJ | Nej | NEJ | Nej | Nej | nej | NEJ | Nej | 1 | 1 | 1 | 5 | SEK
88 | 3 | K-fil, rostfritt stål |  | DAB | 527516 | Sendoline K-Fil 25 mm 40. 6 st | Sendoline K-Fil 25 mm 40. 6 st | https://iteminfo.lifcodental.se/LifcoItemVault/pb/527516pb.pdf |  | Ja |  | 57.9079 |  |  | IIA |  |  | Rostfritt stål | NEJ | NEJ | NEJ | NEJ | Nej | NEJ | Nej | NEJ | Nej | Nej | nej | NEJ | Nej | 1 | 1 | 1 | 5 | SEK
88 | 3 | K-fil, rostfritt stål |  | DAB | 527517 | Sendoline K-Fil 25 mm 45. 6 st | Sendoline K-Fil 25 mm 45. 6 st | https://iteminfo.lifcodental.se/LifcoItemVault/pb/527517pb.pdf |  | Ja |  | 57.9079 |  |  | IIA |  |  | Rostfritt stål | NEJ | NEJ | NEJ | NEJ | Nej | NEJ | Nej | NEJ | Nej | Nej | nej | NEJ | Nej | 1 | 1 | 1 | 5 | SEK
88 | 3 | K-fil, rostfritt stål |  | DAB | 527518 | Sendoline K-Fil 25 mm 50. 6 st | Sendoline K-Fil 25 mm 50. 6 st | https://iteminfo.lifcodental.se/LifcoItemVault/pb/527518pb.pdf |  | Ja |  | 57.9079 |  |  | IIA |  |  | Rostfritt stål | NEJ | NEJ | NEJ | NEJ | Nej | NEJ | Nej | NEJ | Nej | Nej | nej | NEJ | Nej | 1 | 1 | 1 | 5 | SEK
88 | 3 | K-fil, rostfritt stål |  | DAB | 527519 | Sendoline K-Fil 25 mm 55. 6 st | Sendoline K-Fil 25 mm 55. 6 st | https://iteminfo.lifcodental.se/LifcoItemVault/pb/527519pb.pdf |  | Ja |  | 57.9079 |  |  | IIA |  |  | Rostfritt stål | NEJ | NEJ | NEJ | NEJ | Nej | NEJ | Nej | NEJ | Nej | Nej | nej | NEJ | Nej | 1 | 1 | 1 | 5 | SEK
88 | 3 | K-fil, rostfritt stål |  | DAB | 527520 | Sendoline K-Fil 25 mm 60. 6 st | Sendoline K-Fil 25 mm 60. 6 st | https://iteminfo.lifcodental.se/LifcoItemVault/pb/527520pb.pdf |  | Ja |  | 57.9079 |  |  | IIA |  |  | Rostfritt stål | NEJ | NEJ | NEJ | NEJ | Nej | NEJ | Nej | NEJ | Nej | Nej | nej | NEJ | Nej | 1 | 1 | 1 | 5 | SEK
88 | 3 | K-fil, rostfritt stål |  | DAB | 527521 | Sendoline K-Fil 25 mm 70. 6 st | Sendoline K-Fil 25 mm 70. 6 st | https://iteminfo.lifcodental.se/LifcoItemVault/pb/527521pb.pdf |  | Ja |  | 57.9079 |  |  | IIA |  |  | Rostfritt stål | NEJ | NEJ | NEJ | NEJ | Nej | NEJ | Nej | NEJ | Nej | Nej | nej | NEJ | Nej | 1 | 1 | 1 | 5 | SEK
88 | 3 | K-fil, rostfritt stål |  | DAB | 527522 | Sendoline K-Fil 25 mm 80. 6 st | Sendoline K-Fil 25 mm 80. 6 st | https://iteminfo.lifcodental.se/LifcoItemVault/pb/527522pb.pdf |  | Ja |  | 57.9079 |  |  | IIA |  |  | Rostfritt stål | NEJ | NEJ | NEJ | NEJ | Nej | NEJ | Nej | NEJ | Nej | Nej | nej | NEJ | Nej | 1 | 1 | 1 | 5 | SEK
88 | 3 | K-fil, rostfritt stål |  | DAB | 527530 | Sendoline K-Fil 25 mm Sort 15-40. 6 st | Sendoline K-Fil 25 mm Sort 15-40. 6 st | https://iteminfo.lifcodental.se/LifcoItemVault/pb/527530pb.pdf |  | Ja |  | 57.9079 |  |  | IIA |  |  | Rostfritt stål | NEJ | NEJ | NEJ | NEJ | Nej | NEJ | Nej | NEJ | Nej | Nej | nej | NEJ | Nej | 1 | 1 | 1 | 5 | SEK
88 | 3 | K-fil, rostfritt stål |  | DAB | 527531 | Sendoline K-Fil 25 mm Sort 45-80. 6 st | Sendoline K-Fil 25 mm Sort 45-80. 6 st | https://iteminfo.lifcodental.se/LifcoItemVault/pb/527531pb.pdf |  | Ja |  | 57.9079 |  |  | IIA |  |  | Rostfritt stål | NEJ | NEJ | NEJ | NEJ | Nej | NEJ | Nej | NEJ | Nej | Nej | nej | NEJ | Nej | 1 | 1 | 1 | 5 | SEK
88 | 3 | K-fil, rostfritt stål |  | DAB | 527809 | Sendoline K-Fil 28 mm 08. 6 st | Sendoline K-Fil 28 mm 08. 6 st | https://iteminfo.lifcodental.se/LifcoItemVault/pb/527809pb.pdf |  | Ja |  | 57.9079 |  |  | IIA |  |  | Rostfritt stål | NEJ | NEJ | NEJ | NEJ | Nej | NEJ | Nej | NEJ | Nej | Nej | nej | NEJ | Nej | 1 | 1 | 1 | 5 | SEK
88 | 3 | K-fil, rostfritt stål |  | DAB | 527810 | Sendoline K-Fil 28 mm 10. 6 st | Sendoline K-Fil 28 mm 10. 6 st | https://iteminfo.lifcodental.se/LifcoItemVault/pb/527810pb.pdf |  | Ja |  | 57.9079 |  |  | IIA |  |  | Rostfritt stål | NEJ | NEJ | NEJ | NEJ | Nej | NEJ | Nej | NEJ | Nej | Nej | nej | NEJ | Nej | 1 | 1 | 1 | 5 | SEK
88 | 3 | K-fil, rostfritt stål |  | DAB | 527811 | Sendoline K-Fil 28 mm 15. 6 st | Sendoline K-Fil 28 mm 15. 6 st | https://iteminfo.lifcodental.se/LifcoItemVault/pb/527811pb.pdf |  | Ja |  | 57.9079 |  |  | IIA |  |  | Rostfritt stål | NEJ | NEJ | NEJ | NEJ | Nej | NEJ | Nej | NEJ | Nej | Nej | nej | NEJ | Nej | 1 | 1 | 1 | 5 | SEK
88 | 3 | K-fil, rostfritt stål |  | DAB | 527812 | Sendoline K-Fil 28 mm 20. 6 st | Sendoline K-Fil 28 mm 20. 6 st | https://iteminfo.lifcodental.se/LifcoItemVault/pb/527812pb.pdf |  | Ja |  | 57.9079 |  |  | IIA |  |  | Rostfritt stål | NEJ | NEJ | NEJ | NEJ | Nej | NEJ | Nej | NEJ | Nej | Nej | nej | NEJ | Nej | 1 | 1 | 1 | 5 | SEK
88 | 3 | K-fil, rostfritt stål |  | DAB | 527813 | Sendoline K-Fil 28 mm 25. 6 st | Sendoline K-Fil 28 mm 25. 6 st | https://iteminfo.lifcodental.se/LifcoItemVault/pb/527813pb.pdf |  | Ja |  | 57.9079 |  |  | IIA |  |  | Rostfritt stål | NEJ | NEJ | NEJ | NEJ | Nej | NEJ | Nej | NEJ | Nej | Nej | nej | NEJ | Nej | 1 | 1 | 1 | 5 | SEK
88 | 3 | K-fil, rostfritt stål |  | DAB | 527814 | Sendoline K-Fil 28 mm 30. 6 st | Sendoline K-Fil 28 mm 30. 6 st | https://iteminfo.lifcodental.se/LifcoItemVault/pb/527814pb.pdf |  | Ja |  | 57.9079 |  |  | IIA |  |  | Rostfritt stål | NEJ | NEJ | NEJ | NEJ | Nej | NEJ | Nej | NEJ | Nej | Nej | nej | NEJ | Nej | 1 | 1 | 1 | 5 | SEK
88 | 3 | K-fil, rostfritt stål |  | DAB | 527815 | Sendoline K-Fil 28 mm 35. 6 st | Sendoline K-Fil 28 mm 35. 6 st | https://iteminfo.lifcodental.se/LifcoItemVault/pb/527815pb.pdf |  | Ja |  | 57.9079 |  |  | IIA |  |  | Rostfritt stål | NEJ | NEJ | NEJ | NEJ | Nej | NEJ | Nej | NEJ | Nej | Nej | nej | NEJ | Nej | 1 | 1 | 1 | 5 | SEK
88 | 3 | K-fil, rostfritt stål |  | DAB | 527816 | Sendoline K-Fil 28 mm 40. 6 st | Sendoline K-Fil 28 mm 40. 6 st | https://iteminfo.lifcodental.se/LifcoItemVault/pb/527816pb.pdf |  | Ja |  | 57.9079 |  |  | IIA |  |  | Rostfritt stål | NEJ | NEJ | NEJ | NEJ | Nej | NEJ | Nej | NEJ | Nej | Nej | nej | NEJ | Nej | 1 | 1 | 1 | 5 | SEK
88 | 3 | K-fil, rostfritt stål |  | DAB | 527817 | Sendoline K-Fil 28 mm 45. 6 st | Sendoline K-Fil 28 mm 45. 6 st | https://iteminfo.lifcodental.se/LifcoItemVault/pb/527817pb.pdf |  | Ja |  | 57.9079 |  |  | IIA |  |  | Rostfritt stål | NEJ | NEJ | NEJ | NEJ | Nej | NEJ | Nej | NEJ | Nej | Nej | nej | NEJ | Nej | 1 | 1 | 1 | 5 | SEK
88 | 3 | K-fil, rostfritt stål |  | DAB | 527818 | Sendoline K-Fil 28 mm 50. 6 st | Sendoline K-Fil 28 mm 50. 6 st | https://iteminfo.lifcodental.se/LifcoItemVault/pb/527818pb.pdf |  | Ja |  | 57.9079 |  |  | IIA |  |  | Rostfritt stål | NEJ | NEJ | NEJ | NEJ | Nej | NEJ | Nej | NEJ | Nej | Nej | nej | NEJ | Nej | 1 | 1 | 1 | 5 | SEK
88 | 3 | K-fil, rostfritt stål |  | DAB | 527819 | Sendoline K-Fil 28 mm 55. 6 st | Sendoline K-Fil 28 mm 55. 6 st | https://iteminfo.lifcodental.se/LifcoItemVault/pb/527819pb.pdf |  | Ja |  | 57.9079 |  |  | IIA |  |  | Rostfritt stål | NEJ | NEJ | NEJ | NEJ | Nej | NEJ | Nej | NEJ | Nej | Nej | nej | NEJ | Nej | 1 | 1 | 1 | 5 | SEK
88 | 3 | K-fil, rostfritt stål |  | DAB | 527820 | Sendoline K-Fil 28 mm 60. 6 st | Sendoline K-Fil 28 mm 60. 6 st | https://iteminfo.lifcodental.se/LifcoItemVault/pb/527820pb.pdf |  | Ja |  | 57.9079 |  |  | IIA |  |  | Rostfritt stål | NEJ | NEJ | NEJ | NEJ | Nej | NEJ | Nej | NEJ | Nej | Nej | nej | NEJ | Nej | 1 | 1 | 1 | 5 | SEK
88 | 3 | K-fil, rostfritt stål |  | DAB | 527825 | Sendoline K-Fil 31 mm 08 Grå. 6 st | Sendoline K-Fil 31 mm 08 Grå. 6 st | https://iteminfo.lifcodental.se/LifcoItemVault/pb/527825pb.pdf |  | Ja |  | 57.9079 |  |  | IIA |  |  | Rostfritt stål | NEJ | NEJ | NEJ | NEJ | Nej | NEJ | Nej | NEJ | Nej | Nej | nej | NEJ | Nej | 1 | 1 | 1 | 5 | SEK
88 | 3 | K-fil, rostfritt stål |  | DAB | 527826 | Sendoline K-Fil 31 mm 10 Lila. 6 st | Sendoline K-Fil 31 mm 10 Lila. 6 st | https://iteminfo.lifcodental.se/LifcoItemVault/pb/527826pb.pdf |  | Ja |  | 57.9079 |  |  | IIA |  |  | Rostfritt stål | NEJ | NEJ | NEJ | NEJ | Nej | NEJ | Nej | NEJ | Nej | Nej | nej | NEJ | Nej | 1 | 1 | 1 | 5 | SEK
88 | 3 | K-fil, rostfritt stål |  | DAB | 527827 | Sendoline K-Fil 31 mm 15 Vit. 6 st | Sendoline K-Fil 31 mm 15 Vit. 6 st | https://iteminfo.lifcodental.se/LifcoItemVault/pb/527827pb.pdf |  | Ja |  | 57.9079 |  |  | IIA |  |  | Rostfritt stål | NEJ | NEJ | NEJ | NEJ | Nej | NEJ | Nej | NEJ | Nej | Nej | nej | NEJ | Nej | 1 | 1 | 1 | 5 | SEK
88 | 3 | K-fil, rostfritt stål |  | DAB | 527828 | Sendoline K-Fil 31 mm 20 Gul. 6 st | Sendoline K-Fil 31 mm 20 Gul. 6 st | https://iteminfo.lifcodental.se/LifcoItemVault/pb/527828pb.pdf |  | Ja |  | 57.9079 |  |  | IIA |  |  | Rostfritt stål | NEJ | NEJ | NEJ | NEJ | Nej | NEJ | Nej | NEJ | Nej | Nej | nej | NEJ | Nej | 1 | 1 | 1 | 5 | SEK
88 | 3 | K-fil, rostfritt stål |  | DAB | 527829 | Sendoline K-Fil 31 mm 25 Röd. 6 st | Sendoline K-Fil 31 mm 25 Röd. 6 st | https://iteminfo.lifcodental.se/LifcoItemVault/pb/527829pb.pdf |  | Ja |  | 57.9079 |  |  | IIA |  |  | Rostfritt stål | NEJ | NEJ | NEJ | NEJ | Nej | NEJ | Nej | NEJ | Nej | Nej | nej | NEJ | Nej | 1 | 1 | 1 | 5 | SEK
88 | 3 | K-fil, rostfritt stål |  | DAB | 527830 | Sendoline K-Fil 31 mm 30 Blå. 6 st | Sendoline K-Fil 31 mm 30 Blå. 6 st | https://iteminfo.lifcodental.se/LifcoItemVault/pb/527830pb.pdf |  | Ja |  | 57.9079 |  |  | IIA |  |  | Rostfritt stål | NEJ | NEJ | NEJ | NEJ | Nej | NEJ | Nej | NEJ | Nej | Nej | nej | NEJ | Nej | 1 | 1 | 1 | 5 | SEK
88 | 3 | K-fil, rostfritt stål |  | DAB | 527831 | Sendoline K-Fil 31 mm 35 Grön. 6 st | Sendoline K-Fil 31 mm 35 Grön. 6 st | https://iteminfo.lifcodental.se/LifcoItemVault/pb/527831pb.pdf |  | Ja |  | 57.9079 |  |  | IIA |  |  | Rostfritt stål | NEJ | NEJ | NEJ | NEJ | Nej | NEJ | Nej | NEJ | Nej | Nej | nej | NEJ | Nej | 1 | 1 | 1 | 5 | SEK
88 | 3 | K-fil, rostfritt stål |  | DAB | 527832 | Sendoline K-Fil 31 mm 40 Svart. 6 st | Sendoline K-Fil 31 mm 40 Svart. 6 st | https://iteminfo.lifcodental.se/LifcoItemVault/pb/527832pb.pdf |  | Ja |  | 57.9079 |  |  | IIA |  |  | Rostfritt stål | NEJ | NEJ | NEJ | NEJ | Nej | NEJ | Nej | NEJ | Nej | Nej | nej | NEJ | Nej | 1 | 1 | 1 | 5 | SEK
88 | 3 | K-fil, rostfritt stål |  | DAB | 527833 | Sendoline K-Fil 31 mm 45 Vit. 6 st | Sendoline K-Fil 31 mm 45 Vit. 6 st | https://iteminfo.lifcodental.se/LifcoItemVault/pb/527833pb.pdf |  | Ja |  | 57.9079 |  |  | IIA |  |  | Rostfritt stål | NEJ | NEJ | NEJ | NEJ | Nej | NEJ | Nej | NEJ | Nej | Nej | nej | NEJ | Nej | 1 | 1 | 1 | 5 | SEK
88 | 3 | K-fil, rostfritt stål |  | DAB | 527834 | Sendoline K-Fil 31 mm 50 Gul. 6 st | Sendoline K-Fil 31 mm 50 Gul. 6 st | https://iteminfo.lifcodental.se/LifcoItemVault/pb/527834pb.pdf |  | Ja |  | 57.9079 |  |  | IIA |  |  | Rostfritt stål | NEJ | NEJ | NEJ | NEJ | Nej | NEJ | Nej | NEJ | Nej | Nej | nej | NEJ | Nej | 1 | 1 | 1 | 5 | SEK
88 | 3 | K-fil, rostfritt stål |  | DAB | 527835 | Sendoline K-Fil 31 mm 55 Röd. 6 st | Sendoline K-Fil 31 mm 55 Röd. 6 st | https://iteminfo.lifcodental.se/LifcoItemVault/pb/527835pb.pdf |  | Ja |  | 57.9079 |  |  | IIA |  |  | Rostfritt stål | NEJ | NEJ | NEJ | NEJ | Nej | NEJ | Nej | NEJ | Nej | Nej | nej | NEJ | Nej | 1 | 1 | 1 | 5 | SEK
88 | 3 | K-fil, rostfritt stål |  | DAB | 527836 | Sendoline K-Fil 31 mm 60 Blå. 6 st | Sendoline K-Fil 31 mm 60 Blå. 6 st | https://iteminfo.lifcodental.se/LifcoItemVault/pb/527836pb.pdf |  | Ja |  | 57.9079 |  |  | IIA |  |  | Rostfritt stål | NEJ | NEJ | NEJ | NEJ | Nej | NEJ | Nej | NEJ | Nej | Nej | nej | NEJ | Nej | 1 | 1 | 1 | 5 | SEK
88 | 3 | K-fil, rostfritt stål |  | DAB | 527837 | Sendoline K-Fil 31 mm 70 Grön. 6 st | Sendoline K-Fil 31 mm 70 Grön. 6 st | https://iteminfo.lifcodental.se/LifcoItemVault/pb/527837pb.pdf |  | Ja |  | 57.9079 |  |  | IIA |  |  | Rostfritt stål | NEJ | NEJ | NEJ | NEJ | Nej | NEJ | Nej | NEJ | Nej | Nej | nej | NEJ | Nej | 1 | 1 | 1 | 5 | SEK
88 | 3 | K-fil, rostfritt stål |  | DAB | 527838 | Sendoline K-Fil 31 mm 80 Svart. 6 st | Sendoline K-Fil 31 mm 80 Svart. 6 st | https://iteminfo.lifcodental.se/LifcoItemVault/pb/527838pb.pdf |  | Ja |  | 57.9079 |  |  | IIA |  |  | Rostfritt stål | NEJ | NEJ | NEJ | NEJ | Nej | NEJ | Nej | NEJ | Nej | Nej | nej | NEJ | Nej | 1 | 1 | 1 | 5 | SEK
88 | 4 | K-fil, nickeltitan |  | DAB | 529900 | Sendoline NiTi K-Fil 21 mm 15. 6 st | Sendoline NiTi K-Fil 21 mm 15. 6 st | https://iteminfo.lifcodental.se/LifcoItemVault/pb/529900pb.pdf |  | Ja |  | 117.4333 |  |  | IIA |  |  | Nickeltitan | NEJ | NEJ | NEJ | NEJ | Nej | NEJ | Nej | NEJ | Nej | Nej | nej | NEJ | Nej | 1 | 1 | 1 | 5 | SEK
88 | 4 | K-fil, nickeltitan |  | DAB | 529901 | Sendoline NiTi K-Fil 21 mm 20. 6 st | Sendoline NiTi K-Fil 21 mm 20. 6 st | https://iteminfo.lifcodental.se/LifcoItemVault/pb/529901pb.pdf |  | Ja |  | 117.4333 |  |  | IIA |  |  | Nickeltitan | NEJ | NEJ | NEJ | NEJ | Nej | NEJ | Nej | NEJ | Nej | Nej | nej | NEJ | Nej | 1 | 1 | 1 | 5 | SEK
88 | 4 | K-fil, nickeltitan |  | DAB | 529902 | Sendoline NiTi K-Fil 21 mm 25. 6 st | Sendoline NiTi K-Fil 21 mm 25. 6 st | https://iteminfo.lifcodental.se/LifcoItemVault/pb/529902pb.pdf |  | Ja |  | 117.4333 |  |  | IIA |  |  | Nickeltitan | NEJ | NEJ | NEJ | NEJ | Nej | NEJ | Nej | NEJ | Nej | Nej | nej | NEJ | Nej | 1 | 1 | 1 | 5 | SEK
88 | 4 | K-fil, nickeltitan |  | DAB | 529903 | Sendoline NiTi K-Fil 21 mm 30. 6 st | Sendoline NiTi K-Fil 21 mm 30. 6 st | https://iteminfo.lifcodental.se/LifcoItemVault/pb/529903pb.pdf |  | Ja |  | 117.4333 |  |  | IIA |  |  | Nickeltitan | NEJ | NEJ | NEJ | NEJ | Nej | NEJ | Nej | NEJ | Nej | Nej | nej | NEJ | Nej | 1 | 1 | 1 | 5 | SEK
88 | 4 | K-fil, nickeltitan |  | DAB | 529904 | Sendoline NiTi K-Fil 21 mm 35. 6 st | Sendoline NiTi K-Fil 21 mm 35. 6 st | https://iteminfo.lifcodental.se/LifcoItemVault/pb/529904pb.pdf |  | Ja |  | 117.4333 |  |  | IIA |  |  | Nickeltitan | NEJ | NEJ | NEJ | NEJ | Nej | NEJ | Nej | NEJ | Nej | Nej | nej | NEJ | Nej | 1 | 1 | 1 | 5 | SEK
88 | 4 | K-fil, nickeltitan |  | DAB | 529905 | Sendoline NiTi K-Fil 21 mm 40. 6 st | Sendoline NiTi K-Fil 21 mm 40. 6 st | https://iteminfo.lifcodental.se/LifcoItemVault/pb/529905pb.pdf |  | Ja |  | 117.4333 |  |  | IIA |  |  | Nickeltitan | NEJ | NEJ | NEJ | NEJ | Nej | NEJ | Nej | NEJ | Nej | Nej | nej | NEJ | Nej | 1 | 1 | 1 | 5 | SEK
88 | 4 | K-fil, nickeltitan |  | DAB | 529906 | Sendoline NiTi K-Fil 21 mm 45. 6 st | Sendoline NiTi K-Fil 21 mm 45. 6 st | https://iteminfo.lifcodental.se/LifcoItemVault/pb/529906pb.pdf |  | Ja |  | 117.4333 |  |  | IIA |  |  | Nickeltitan | NEJ | NEJ | NEJ | NEJ | Nej | NEJ | Nej | NEJ | Nej | Nej | nej | NEJ | Nej | 1 | 1 | 1 | 5 | SEK
88 | 4 | K-fil, nickeltitan |  | DAB | 529907 | Sendoline NiTi K-Fil 21 mm 50. 6 st | Sendoline NiTi K-Fil 21 mm 50. 6 st | https://iteminfo.lifcodental.se/LifcoItemVault/pb/529907pb.pdf |  | Ja |  | 117.4333 |  |  | IIA |  |  | Nickeltitan | NEJ | NEJ | NEJ | NEJ | Nej | NEJ | Nej | NEJ | Nej | Nej | nej | NEJ | Nej | 1 | 1 | 1 | 5 | SEK
88 | 4 | K-fil, nickeltitan |  | DAB | 529908 | Sendoline NiTi K-Fil 21 mm 55. 6 st | Sendoline NiTi K-Fil 21 mm 55. 6 st | https://iteminfo.lifcodental.se/LifcoItemVault/pb/529908pb.pdf |  | Ja |  | 117.4333 |  |  | IIA |  |  | Nickeltitan | NEJ | NEJ | NEJ | NEJ | Nej | NEJ | Nej | NEJ | Nej | Nej | nej | NEJ | Nej | 1 | 1 | 1 | 5 | SEK
88 | 4 | K-fil, nickeltitan |  | DAB | 529909 | Sendoline NiTi K-Fil 21 mm 60. 6 st | Sendoline NiTi K-Fil 21 mm 60. 6 st | https://iteminfo.lifcodental.se/LifcoItemVault/pb/529909pb.pdf |  | Ja |  | 117.4333 |  |  | IIA |  |  | Nickeltitan | NEJ | NEJ | NEJ | NEJ | Nej | NEJ | Nej | NEJ | Nej | Nej | nej | NEJ | Nej | 1 | 1 | 1 | 5 | SEK
88 | 4 | K-fil, nickeltitan |  | DAB | 529910 | Sendoline NiTi K-Fil 21 mm 70. 6 st | Sendoline NiTi K-Fil 21 mm 70. 6 st | https://iteminfo.lifcodental.se/LifcoItemVault/pb/529910pb.pdf |  | Ja |  | 117.4333 |  |  | IIA |  |  | Nickeltitan | NEJ | NEJ | NEJ | NEJ | Nej | NEJ | Nej | NEJ | Nej | Nej | nej | NEJ | Nej | 1 | 1 | 1 | 5 | SEK
88 | 4 | K-fil, nickeltitan |  | DAB | 529911 | Sendoline NiTi K-Fil 21 mm 80. 6 st | Sendoline NiTi K-Fil 21 mm 80. 6 st | https://iteminfo.lifcodental.se/LifcoItemVault/pb/529911pb.pdf |  | Ja |  | 117.4333 |  |  | IIA |  |  | Nickeltitan | NEJ | NEJ | NEJ | NEJ | Nej | NEJ | Nej | NEJ | Nej | Nej | nej | NEJ | Nej | 1 | 1 | 1 | 5 | SEK
88 | 4 | K-fil, nickeltitan |  | DAB | 529920 | Sendoline NiTi K-Fil 25 mm 15. 6 st | Sendoline NiTi K-Fil 25 mm 15. 6 st | https://iteminfo.lifcodental.se/LifcoItemVault/pb/529920pb.pdf |  | Ja |  | 117.4333 |  |  | IIA |  |  | Nickeltitan | NEJ | NEJ | NEJ | NEJ | Nej | NEJ | Nej | NEJ | Nej | Nej | nej | NEJ | Nej | 1 | 1 | 1 | 5 | SEK
88 | 4 | K-fil, nickeltitan |  | DAB | 529921 | Sendoline NiTi K-Fil 25 mm 20. 6 st | Sendoline NiTi K-Fil 25 mm 20. 6 st | https://iteminfo.lifcodental.se/LifcoItemVault/pb/529921pb.pdf |  | Ja |  | 117.4333 |  |  | IIA |  |  | Nickeltitan | NEJ | NEJ | NEJ | NEJ | Nej | NEJ | Nej | NEJ | Nej | Nej | nej | NEJ | Nej | 1 | 1 | 1 | 5 | SEK
88 | 4 | K-fil, nickeltitan |  | DAB | 529922 | Sendoline NiTi K-Fil 25 mm 25. 6 st | Sendoline NiTi K-Fil 25 mm 25. 6 st | https://iteminfo.lifcodental.se/LifcoItemVault/pb/529922pb.pdf |  | Ja |  | 117.4333 |  |  | IIA |  |  | Nickeltitan | NEJ | NEJ | NEJ | NEJ | Nej | NEJ | Nej | NEJ | Nej | Nej | nej | NEJ | Nej | 1 | 1 | 1 | 5 | SEK
88 | 4 | K-fil, nickeltitan |  | DAB | 529923 | Sendoline NiTi K-Fil 25 mm 30. 6 st | Sendoline NiTi K-Fil 25 mm 30. 6 st | https://iteminfo.lifcodental.se/LifcoItemVault/pb/529923pb.pdf |  | Ja |  | 117.4333 |  |  | IIA |  |  | Nickeltitan | NEJ | NEJ | NEJ | NEJ | Nej | NEJ | Nej | NEJ | Nej | Nej | nej | NEJ | Nej | 1 | 1 | 1 | 5 | SEK
88 | 4 | K-fil, nickeltitan |  | DAB | 529924 | Sendoline NiTi K-Fil 25 mm 35. 6 st | Sendoline NiTi K-Fil 25 mm 35. 6 st | https://iteminfo.lifcodental.se/LifcoItemVault/pb/529924pb.pdf |  | Ja |  | 117.4333 |  |  | IIA |  |  | Nickeltitan | NEJ | NEJ | NEJ | NEJ | Nej | NEJ | Nej | NEJ | Nej | Nej | nej | NEJ | Nej | 1 | 1 | 1 | 5 | SEK
88 | 4 | K-fil, nickeltitan |  | DAB | 529925 | Sendoline NiTi K-Fil 25 mm 40. 6 st | Sendoline NiTi K-Fil 25 mm 40. 6 st | https://iteminfo.lifcodental.se/LifcoItemVault/pb/529925pb.pdf |  | Ja |  | 117.4333 |  |  | IIA |  |  | Nickeltitan | NEJ | NEJ | NEJ | NEJ | Nej | NEJ | Nej | NEJ | Nej | Nej | nej | NEJ | Nej | 1 | 1 | 1 | 5 | SEK
88 | 4 | K-fil, nickeltitan |  | DAB | 529926 | Sendoline NiTi K-Fil 25 mm 45. 6 st | Sendoline NiTi K-Fil 25 mm 45. 6 st | https://iteminfo.lifcodental.se/LifcoItemVault/pb/529926pb.pdf |  | Ja |  | 117.4333 |  |  | IIA |  |  | Nickeltitan | NEJ | NEJ | NEJ | NEJ | Nej | NEJ | Nej | NEJ | Nej | Nej | nej | NEJ | Nej | 1 | 1 | 1 | 5 | SEK
88 | 4 | K-fil, nickeltitan |  | DAB | 529927 | Sendoline NiTi K-Fil 25 mm 50. 6 st | Sendoline NiTi K-Fil 25 mm 50. 6 st | https://iteminfo.lifcodental.se/LifcoItemVault/pb/529927pb.pdf |  | Ja |  | 117.4333 |  |  | IIA |  |  | Nickeltitan | NEJ | NEJ | NEJ | NEJ | Nej | NEJ | Nej | NEJ | Nej | Nej | nej | NEJ | Nej | 1 | 1 | 1 | 5 | SEK
88 | 4 | K-fil, nickeltitan |  | DAB | 529928 | Sendoline NiTi K-Fil 25 mm 55. 6 st | Sendoline NiTi K-Fil 25 mm 55. 6 st | https://iteminfo.lifcodental.se/LifcoItemVault/pb/529928pb.pdf |  | Ja |  | 117.4333 |  |  | IIA |  |  | Nickeltitan | NEJ | NEJ | NEJ | NEJ | Nej | NEJ | Nej | NEJ | Nej | Nej | nej | NEJ | Nej | 1 | 1 | 1 | 5 | SEK
88 | 4 | K-fil, nickeltitan |  | DAB | 529929 | Sendoline NiTi K-Fil 25 mm 60. 6 st | Sendoline NiTi K-Fil 25 mm 60. 6 st | https://iteminfo.lifcodental.se/LifcoItemVault/pb/529929pb.pdf |  | Ja |  | 117.4333 |  |  | IIA |  |  | Nickeltitan | NEJ | NEJ | NEJ | NEJ | Nej | NEJ | Nej | NEJ | Nej | Nej | nej | NEJ | Nej | 1 | 1 | 1 | 5 | SEK
88 | 4 | K-fil, nickeltitan |  | DAB | 529952 | Sendoline NiTi K-Fil 25 mm 70. 6 st | Sendoline NiTi K-Fil 25 mm 70. 6 st | https://iteminfo.lifcodental.se/LifcoItemVault/pb/529952pb.pdf |  | Ja |  | 117.4333 |  |  | IIA |  |  | Nickeltitan | NEJ | NEJ | NEJ | NEJ | Nej | NEJ | Nej | NEJ | Nej | Nej | nej | NEJ | Nej | 1 | 1 | 1 | 5 | SEK
88 | 4 | K-fil, nickeltitan |  | DAB | 529953 | Sendoline NiTi K-Fil 25 mm 80. 6 st | Sendoline NiTi K-Fil 25 mm 80. 6 st | https://iteminfo.lifcodental.se/LifcoItemVault/pb/529953pb.pdf |  | Ja |  | 117.4333 |  |  | IIA |  |  | Nickeltitan | NEJ | NEJ | NEJ | NEJ | Nej | NEJ | Nej | NEJ | Nej | Nej | nej | NEJ | Nej | 1 | 1 | 1 | 5 | SEK
88 | 5 | K-reamer, rostfritt stål |  | DAB | 528109 | Sendoline K-Reamer 21 mm 08. 6 st | Sendoline K-Reamer 21 mm 08. 6 st | https://iteminfo.lifcodental.se/LifcoItemVault/pb/528109pb.pdf |  | Ja |  | 7.3383 |  |  | IIA |  |  | Rostfritt stål | NEJ | NEJ | NEJ | NEJ | Nej | NEJ | Nej | NEJ | Nej | Nej | nej | NEJ | Nej | 1 | 1 | 1 | 5 | SEK
88 | 5 | K-reamer, rostfritt stål |  | DAB | 528110 | Sendoline K-Reamer21 mm 10. 6 st | Sendoline K-Reamer21 mm 10. 6 st | https://iteminfo.lifcodental.se/LifcoItemVault/pb/528110pb.pdf |  | Ja |  | 7.3383 |  |  | IIA |  |  | Rostfritt stål | NEJ | NEJ | NEJ | NEJ | Nej | NEJ | Nej | NEJ | Nej | Nej | nej | NEJ | Nej | 1 | 1 | 1 | 5 | SEK
88 | 5 | K-reamer, rostfritt stål |  | DAB | 528111 | Sendoline K-Reamer 21 mm 15. 6 st | Sendoline K-Reamer 21 mm 15. 6 st | https://iteminfo.lifcodental.se/LifcoItemVault/pb/528111pb.pdf |  | Ja |  | 7.3383 |  |  | IIA |  |  | Rostfritt stål | NEJ | NEJ | NEJ | NEJ | Nej | NEJ | Nej | NEJ | Nej | Nej | nej | NEJ | Nej | 1 | 1 | 1 | 5 | SEK
88 | 5 | K-reamer, rostfritt stål |  | DAB | 528112 | Sendoline K-Reamer 21 mm 20. 6 st | Sendoline K-Reamer 21 mm 20. 6 st | https://iteminfo.lifcodental.se/LifcoItemVault/pb/528112pb.pdf |  | Ja |  | 7.3383 |  |  | IIA |  |  | Rostfritt stål | NEJ | NEJ | NEJ | NEJ | Nej | NEJ | Nej | NEJ | Nej | Nej | nej | NEJ | Nej | 1 | 1 | 1 | 5 | SEK
88 | 5 | K-reamer, rostfritt stål |  | DAB | 528113 | Sendoline K-Reamer 21 mm 25. 6 st | Sendoline K-Reamer 21 mm 25. 6 st | https://iteminfo.lifcodental.se/LifcoItemVault/pb/528113pb.pdf |  | Ja |  | 7.3383 |  |  | IIA |  |  | Rostfritt stål | NEJ | NEJ | NEJ | NEJ | Nej | NEJ | Nej | NEJ | Nej | Nej | nej | NEJ | Nej | 1 | 1 | 1 | 5 | SEK
88 | 5 | K-reamer, rostfritt stål |  | DAB | 528114 | Sendoline K-Reamer 21 mm 30. 6 st | Sendoline K-Reamer 21 mm 30. 6 st | https://iteminfo.lifcodental.se/LifcoItemVault/pb/528114pb.pdf |  | Ja |  | 7.3383 |  |  | IIA |  |  | Rostfritt stål | NEJ | NEJ | NEJ | NEJ | Nej | NEJ | Nej | NEJ | Nej | Nej | nej | NEJ | Nej | 1 | 1 | 1 | 5 | SEK
88 | 5 | K-reamer, rostfritt stål |  | DAB | 528115 | Sendoline K-Reamer 21 mm 35. 6 st | Sendoline K-Reamer 21 mm 35. 6 st | https://iteminfo.lifcodental.se/LifcoItemVault/pb/528115pb.pdf |  | Ja |  | 7.3383 |  |  | IIA |  |  | Rostfritt stål | NEJ | NEJ | NEJ | NEJ | Nej | NEJ | Nej | NEJ | Nej | Nej | nej | NEJ | Nej | 1 | 1 | 1 | 5 | SEK
88 | 5 | K-reamer, rostfritt stål |  | DAB | 528116 | Sendoline K-Reamer 21 mm 40. 6 st | Sendoline K-Reamer 21 mm 40. 6 st | https://iteminfo.lifcodental.se/LifcoItemVault/pb/528116pb.pdf |  | Ja |  | 7.3383 |  |  | IIA |  |  | Rostfritt stål | NEJ | NEJ | NEJ | NEJ | Nej | NEJ | Nej | NEJ | Nej | Nej | nej | NEJ | Nej | 1 | 1 | 1 | 5 | SEK
88 | 5 | K-reamer, rostfritt stål |  | DAB | 528117 | Sendoline K-Reamer 21 mm 45. 6 st | Sendoline K-Reamer 21 mm 45. 6 st | https://iteminfo.lifcodental.se/LifcoItemVault/pb/528117pb.pdf |  | Ja |  | 7.3383 |  |  | IIA |  |  | Rostfritt stål | NEJ | NEJ | NEJ | NEJ | Nej | NEJ | Nej | NEJ | Nej | Nej | nej | NEJ | Nej | 1 | 1 | 1 | 5 | SEK
88 | 5 | K-reamer, rostfritt stål |  | DAB | 528118 | Sendoline K-Reamer 21 mm 50. 6 st | Sendoline K-Reamer 21 mm 50. 6 st | https://iteminfo.lifcodental.se/LifcoItemVault/pb/528118pb.pdf |  | Ja |  | 7.3383 |  |  | IIA |  |  | Rostfritt stål | NEJ | NEJ | NEJ | NEJ | Nej | NEJ | Nej | NEJ | Nej | Nej | nej | NEJ | Nej | 1 | 1 | 1 | 5 | SEK
88 | 5 | K-reamer, rostfritt stål |  | DAB | 528119 | Sendoline K-Reamer 21 mm 55. 6 st | Sendoline K-Reamer 21 mm 55. 6 st | https://iteminfo.lifcodental.se/LifcoItemVault/pb/528119pb.pdf |  | Ja |  | 7.3383 |  |  | IIA |  |  | Rostfritt stål | NEJ | NEJ | NEJ | NEJ | Nej | NEJ | Nej | NEJ | Nej | Nej | nej | NEJ | Nej | 1 | 1 | 1 | 5 | SEK
88 | 5 | K-reamer, rostfritt stål |  | DAB | 528120 | Sendoline K-Reamer 21 mm 60. 6 st | Sendoline K-Reamer 21 mm 60. 6 st | https://iteminfo.lifcodental.se/LifcoItemVault/pb/528120pb.pdf |  | Ja |  | 7.3383 |  |  | IIA |  |  | Rostfritt stål | NEJ | NEJ | NEJ | NEJ | Nej | NEJ | Nej | NEJ | Nej | Nej | nej | NEJ | Nej | 1 | 1 | 1 | 5 | SEK
88 | 5 | K-reamer, rostfritt stål |  | DAB | 528121 | Sendoline K-Reamer 21 mm 70. 6 st | Sendoline K-Reamer 21 mm 70. 6 st | https://iteminfo.lifcodental.se/LifcoItemVault/pb/528121pb.pdf |  | Ja |  | 7.3383 |  |  | IIA |  |  | Rostfritt stål | NEJ | NEJ | NEJ | NEJ | Nej | NEJ | Nej | NEJ | Nej | Nej | nej | NEJ | Nej | 1 | 1 | 1 | 5 | SEK
88 | 5 | K-reamer, rostfritt stål |  | DAB | 528122 | Sendoline K-Reamer 21 mm 80. 6 st | Sendoline K-Reamer 21 mm 80. 6 st | https://iteminfo.lifcodental.se/LifcoItemVault/pb/528122pb.pdf |  | Ja |  | 7.3383 |  |  | IIA |  |  | Rostfritt stål | NEJ | NEJ | NEJ | NEJ | Nej | NEJ | Nej | NEJ | Nej | Nej | nej | NEJ | Nej | 1 | 1 | 1 | 5 | SEK
88 | 5 | K-reamer, rostfritt stål |  | DAB | 528508 | Sendoline K-Reamer 25 mm 08. 6 st | Sendoline K-Reamer 25 mm 08. 6 st | https://iteminfo.lifcodental.se/LifcoItemVault/pb/528508pb.pdf |  | Ja |  | 7.3383 |  |  | IIA |  |  | Rostfritt stål | NEJ | NEJ | NEJ | NEJ | Nej | NEJ | Nej | NEJ | Nej | Nej | nej | NEJ | Nej | 1 | 1 | 1 | 5 | SEK
88 | 5 | K-reamer, rostfritt stål |  | DAB | 528510 | Sendoline K-Reamer 25 mm 10. 6 st | Sendoline K-Reamer 25 mm 10. 6 st | https://iteminfo.lifcodental.se/LifcoItemVault/pb/528510pb.pdf |  | Ja |  | 7.3383 |  |  | IIA |  |  | Rostfritt stål | NEJ | NEJ | NEJ | NEJ | Nej | NEJ | Nej | NEJ | Nej | Nej | nej | NEJ | Nej | 1 | 1 | 1 | 5 | SEK
88 | 5 | K-reamer, rostfritt stål |  | DAB | 528511 | Sendoline K-Reamer 25 mm 15. 6 st | Sendoline K-Reamer 25 mm 15. 6 st | https://iteminfo.lifcodental.se/LifcoItemVault/pb/528511pb.pdf |  | Ja |  | 7.3383 |  |  | IIA |  |  | Rostfritt stål | NEJ | NEJ | NEJ | NEJ | Nej | NEJ | Nej | NEJ | Nej | Nej | nej | NEJ | Nej | 1 | 1 | 1 | 5 | SEK
88 | 5 | K-reamer, rostfritt stål |  | DAB | 528512 | Sendoline K-Reamer 25 mm 20. 6 st | Sendoline K-Reamer 25 mm 20. 6 st | https://iteminfo.lifcodental.se/LifcoItemVault/pb/528512pb.pdf |  | Ja |  | 7.3383 |  |  | IIA |  |  | Rostfritt stål | NEJ | NEJ | NEJ | NEJ | Nej | NEJ | Nej | NEJ | Nej | Nej | nej | NEJ | Nej | 1 | 1 | 1 | 5 | SEK
88 | 5 | K-reamer, rostfritt stål |  | DAB | 528513 | Sendoline K-Reamer 25 mm 25. 6 st | Sendoline K-Reamer 25 mm 25. 6 st | https://iteminfo.lifcodental.se/LifcoItemVault/pb/528513pb.pdf |  | Ja |  | 7.3383 |  |  | IIA |  |  | Rostfritt stål | NEJ | NEJ | NEJ | NEJ | Nej | NEJ | Nej | NEJ | Nej | Nej | nej | NEJ | Nej | 1 | 1 | 1 | 5 | SEK
88 | 5 | K-reamer, rostfritt stål |  | DAB | 528514 | Sendoline K-Reamer 25 mm 30. 6 st | Sendoline K-Reamer 25 mm 30. 6 st | https://iteminfo.lifcodental.se/LifcoItemVault/pb/528514pb.pdf |  | Ja |  | 7.3383 |  |  | IIA |  |  | Rostfritt stål | NEJ | NEJ | NEJ | NEJ | Nej | NEJ | Nej | NEJ | Nej | Nej | nej | NEJ | Nej | 1 | 1 | 1 | 5 | SEK
88 | 5 | K-reamer, rostfritt stål |  | DAB | 528515 | Sendoline K-Reamer 25 mm 35. 6 st | Sendoline K-Reamer 25 mm 35. 6 st | https://iteminfo.lifcodental.se/LifcoItemVault/pb/528515pb.pdf |  | Ja |  | 7.3383 |  |  | IIA |  |  | Rostfritt stål | NEJ | NEJ | NEJ | NEJ | Nej | NEJ | Nej | NEJ | Nej | Nej | nej | NEJ | Nej | 1 | 1 | 1 | 5 | SEK
88 | 5 | K-reamer, rostfritt stål |  | DAB | 528516 | Sendoline K-Reamer 25 mm 40. 6 st | Sendoline K-Reamer 25 mm 40. 6 st | https://iteminfo.lifcodental.se/LifcoItemVault/pb/528516pb.pdf |  | Ja |  | 7.3383 |  |  | IIA |  |  | Rostfritt stål | NEJ | NEJ | NEJ | NEJ | Nej | NEJ | Nej | NEJ | Nej | Nej | nej | NEJ | Nej | 1 | 1 | 1 | 5 | SEK
88 | 5 | K-reamer, rostfritt stål |  | DAB | 528517 | Sendoline K-Reamer 25 mm 45. 6 st | Sendoline K-Reamer 25 mm 45. 6 st | https://iteminfo.lifcodental.se/LifcoItemVault/pb/528517pb.pdf |  | Ja |  | 7.3383 |  |  | IIA |  |  | Rostfritt stål | NEJ | NEJ | NEJ | NEJ | Nej | NEJ | Nej | NEJ | Nej | Nej | nej | NEJ | Nej | 1 | 1 | 1 | 5 | SEK
88 | 5 | K-reamer, rostfritt stål |  | DAB | 528518 | Sendoline K-Reamer 25 mm 50. 6 st | Sendoline K-Reamer 25 mm 50. 6 st | https://iteminfo.lifcodental.se/LifcoItemVault/pb/528518pb.pdf |  | Ja |  | 7.3383 |  |  | IIA |  |  | Rostfritt stål | NEJ | NEJ | NEJ | NEJ | Nej | NEJ | Nej | NEJ | Nej | Nej | nej | NEJ | Nej | 1 | 1 | 1 | 5 | SEK
88 | 5 | K-reamer, rostfritt stål |  | DAB | 528519 | Sendoline K-Reamer 25 mm 55. 6 st | Sendoline K-Reamer 25 mm 55. 6 st | https://iteminfo.lifcodental.se/LifcoItemVault/pb/528519pb.pdf |  | Ja |  | 7.3383 |  |  | IIA |  |  | Rostfritt stål | NEJ | NEJ | NEJ | NEJ | Nej | NEJ | Nej | NEJ | Nej | Nej | nej | NEJ | Nej | 1 | 1 | 1 | 5 | SEK
88 | 5 | K-reamer, rostfritt stål |  | DAB | 528520 | Sendoline K-Reamer 25 mm 60. 6 st | Sendoline K-Reamer 25 mm 60. 6 st | https://iteminfo.lifcodental.se/LifcoItemVault/pb/528520pb.pdf |  | Ja |  | 7.3383 |  |  | IIA |  |  | Rostfritt stål | NEJ | NEJ | NEJ | NEJ | Nej | NEJ | Nej | NEJ | Nej | Nej | nej | NEJ | Nej | 1 | 1 | 1 | 5 | SEK
88 | 5 | K-reamer, rostfritt stål |  | DAB | 528521 | Sendoline K-Reamer 25 mm 70. 6 st | Sendoline K-Reamer 25 mm 70. 6 st | https://iteminfo.lifcodental.se/LifcoItemVault/pb/528521pb.pdf |  | Ja |  | 7.3383 |  |  | IIA |  |  | Rostfritt stål | NEJ | NEJ | NEJ | NEJ | Nej | NEJ | Nej | NEJ | Nej | Nej | nej | NEJ | Nej | 1 | 1 | 1 | 5 | SEK
88 | 5 | K-reamer, rostfritt stål |  | DAB | 528522 | Sendoline K-Reamer 25 mm 80. 6 st | Sendoline K-Reamer 25 mm 80. 6 st | https://iteminfo.lifcodental.se/LifcoItemVault/pb/528522pb.pdf |  | Ja |  | 7.3383 |  |  | IIA |  |  | Rostfritt stål | NEJ | NEJ | NEJ | NEJ | Nej | NEJ | Nej | NEJ | Nej | Nej | nej | NEJ | Nej | 1 | 1 | 1 | 5 | SEK
88 | 5 | K-reamer, rostfritt stål |  | DAB | 528809 | Sendoline K-Reamer 28 mm 08. 6 st | Sendoline K-Reamer 28 mm 08. 6 st | https://iteminfo.lifcodental.se/LifcoItemVault/pb/528809pb.pdf |  | Ja |  | 7.3383 |  |  | IIA |  |  | Rostfritt stål | NEJ | NEJ | NEJ | NEJ | Nej | NEJ | Nej | NEJ | Nej | Nej | nej | NEJ | Nej | 1 | 1 | 1 | 5 | SEK
88 | 5 | K-reamer, rostfritt stål |  | DAB | 528810 | Sendoline K-Reamer 28 mm 10. 6 st | Sendoline K-Reamer 28 mm 10. 6 st | https://iteminfo.lifcodental.se/LifcoItemVault/pb/528810pb.pdf |  | Ja |  | 7.3383 |  |  | IIA |  |  | Rostfritt stål | NEJ | NEJ | NEJ | NEJ | Nej | NEJ | Nej | NEJ | Nej | Nej | nej | NEJ | Nej | 1 | 1 | 1 | 5 | SEK
88 | 5 | K-reamer, rostfritt stål |  | DAB | 528811 | Sendoline K-Reamer 28 mm 15. 6 st | Sendoline K-Reamer 28 mm 15. 6 st | https://iteminfo.lifcodental.se/LifcoItemVault/pb/528811pb.pdf |  | Ja |  | 7.3383 |  |  | IIA |  |  | Rostfritt stål | NEJ | NEJ | NEJ | NEJ | Nej | NEJ | Nej | NEJ | Nej | Nej | nej | NEJ | Nej | 1 | 1 | 1 | 5 | SEK
88 | 5 | K-reamer, rostfritt stål |  | DAB | 528812 | Sendoline K-Reamer 28 mm 20. 6 st | Sendoline K-Reamer 28 mm 20. 6 st | https://iteminfo.lifcodental.se/LifcoItemVault/pb/528812pb.pdf |  | Ja |  | 7.3383 |  |  | IIA |  |  | Rostfritt stål | NEJ | NEJ | NEJ | NEJ | Nej | NEJ | Nej | NEJ | Nej | Nej | nej | NEJ | Nej | 1 | 1 | 1 | 5 | SEK
88 | 5 | K-reamer, rostfritt stål |  | DAB | 528813 | Sendoline K-Reamer 28 mm 25. 6 st | Sendoline K-Reamer 28 mm 25. 6 st | https://iteminfo.lifcodental.se/LifcoItemVault/pb/528813pb.pdf |  | Ja |  | 7.3383 |  |  | IIA |  |  | Rostfritt stål | NEJ | NEJ | NEJ | NEJ | Nej | NEJ | Nej | NEJ | Nej | Nej | nej | NEJ | Nej | 1 | 1 | 1 | 5 | SEK
88 | 5 | K-reamer, rostfritt stål |  | DAB | 528814 | Sendoline K-Reamer 28 mm 30. 6 st | Sendoline K-Reamer 28 mm 30. 6 st | https://iteminfo.lifcodental.se/LifcoItemVault/pb/528814pb.pdf |  | Ja |  | 7.3383 |  |  | IIA |  |  | Rostfritt stål | NEJ | NEJ | NEJ | NEJ | Nej | NEJ | Nej | NEJ | Nej | Nej | nej | NEJ | Nej | 1 | 1 | 1 | 5 | SEK
88 | 5 | K-reamer, rostfritt stål |  | DAB | 528815 | Sendoline K-Reamer 28 mm 35. 6 st | Sendoline K-Reamer 28 mm 35. 6 st | https://iteminfo.lifcodental.se/LifcoItemVault/pb/528815pb.pdf |  | Ja |  | 7.3383 |  |  | IIA |  |  | Rostfritt stål | NEJ | NEJ | NEJ | NEJ | Nej | NEJ | Nej | NEJ | Nej | Nej | nej | NEJ | Nej | 1 | 1 | 1 | 5 | SEK
88 | 5 | K-reamer, rostfritt stål |  | DAB | 528816 | Sendoline K-Reamer 28 mm 40. 6 st | Sendoline K-Reamer 28 mm 40. 6 st | https://iteminfo.lifcodental.se/LifcoItemVault/pb/528816pb.pdf |  | Ja |  | 7.3383 |  |  | IIA |  |  | Rostfritt stål | NEJ | NEJ | NEJ | NEJ | Nej | NEJ | Nej | NEJ | Nej | Nej | nej | NEJ | Nej | 1 | 1 | 1 | 5 | SEK
88 | 5 | K-reamer, rostfritt stål |  | DAB | 528817 | Sendoline K-Reamer 28 mm 45. 6 st | Sendoline K-Reamer 28 mm 45. 6 st | https://iteminfo.lifcodental.se/LifcoItemVault/pb/528817pb.pdf |  | Ja |  | 7.3383 |  |  | IIA |  |  | Rostfritt stål | NEJ | NEJ | NEJ | NEJ | Nej | NEJ | Nej | NEJ | Nej | Nej | nej | NEJ | Nej | 1 | 1 | 1 | 5 | SEK
88 | 5 | K-reamer, rostfritt stål |  | DAB | 528818 | Sendoline K-Reamer 28 mm 50. 6 st | Sendoline K-Reamer 28 mm 50. 6 st | https://iteminfo.lifcodental.se/LifcoItemVault/pb/528818pb.pdf |  | Ja |  | 7.3383 |  |  | IIA |  |  | Rostfritt stål | NEJ | NEJ | NEJ | NEJ | Nej | NEJ | Nej | NEJ | Nej | Nej | nej | NEJ | Nej | 1 | 1 | 1 | 5 | SEK
88 | 5 | K-reamer, rostfritt stål |  | DAB | 528819 | Sendoline K-Reamer 28 mm 55. 6 st | Sendoline K-Reamer 28 mm 55. 6 st | https://iteminfo.lifcodental.se/LifcoItemVault/pb/528819pb.pdf |  | Ja |  | 7.3383 |  |  | IIA |  |  | Rostfritt stål | NEJ | NEJ | NEJ | NEJ | Nej | NEJ | Nej | NEJ | Nej | Nej | nej | NEJ | Nej | 1 | 1 | 1 | 5 | SEK
88 | 5 | K-reamer, rostfritt stål |  | DAB | 528820 | Sendoline K-Reamer 28 mm 60. 6 st | Sendoline K-Reamer 28 mm 60. 6 st | https://iteminfo.lifcodental.se/LifcoItemVault/pb/528820pb.pdf |  | Ja |  | 7.3383 |  |  | IIA |  |  | Rostfritt stål | NEJ | NEJ | NEJ | NEJ | Nej | NEJ | Nej | NEJ | Nej | Nej | nej | NEJ | Nej | 1 | 1 | 1 | 5 | SEK
88 | 5 | K-reamer, rostfritt stål |  | DAB | 528821 | Sendoline K-Reamer 28 mm 70. 6 st | Sendoline K-Reamer 28 mm 70. 6 st | https://iteminfo.lifcodental.se/LifcoItemVault/pb/528821pb.pdf |  | Ja |  | 7.3383 |  |  | IIA |  |  | Rostfritt stål | NEJ | NEJ | NEJ | NEJ | Nej | NEJ | Nej | NEJ | Nej | Nej | nej | NEJ | Nej | 1 | 1 | 1 | 5 | SEK
88 | 5 | K-reamer, rostfritt stål |  | DAB | 528822 | Sendoline K-Reamer 28 mm 80. 6 st | Sendoline K-Reamer 28 mm 80. 6 st | https://iteminfo.lifcodental.se/LifcoItemVault/pb/528822pb.pdf |  | Ja |  | 7.3383 |  |  | IIA |  |  | Rostfritt stål | NEJ | NEJ | NEJ | NEJ | Nej | NEJ | Nej | NEJ | Nej | Nej | nej | NEJ | Nej | 1 | 1 | 1 | 5 | SEK
88 | 5 | K-reamer, rostfritt stål |  | DAB | 528825 | Sendoline K-Reamer 31 mm 15-40. 6 st | Sendoline K-Reamer 31 mm 15-40. 6 st | https://iteminfo.lifcodental.se/LifcoItemVault/pb/528825pb.pdf |  | Ja |  | 7.3383 |  |  | IIA |  |  | Rostfritt stål | NEJ | NEJ | NEJ | NEJ | Nej | NEJ | Nej | NEJ | Nej | Nej | nej | NEJ | Nej | 1 | 1 | 1 | 5 | SEK
88 | 5 | K-reamer, rostfritt stål |  | DAB | 528826 | Sendoline K-Reamer 31 mm 45-80. 6 st | Sendoline K-Reamer 31 mm 45-80. 6 st | https://iteminfo.lifcodental.se/LifcoItemVault/pb/528826pb.pdf |  | Ja |  | 7.3383 |  |  | IIA |  |  | Rostfritt stål | NEJ | NEJ | NEJ | NEJ | Nej | NEJ | Nej | NEJ | Nej | Nej | nej | NEJ | Nej | 1 | 1 | 1 | 5 | SEK
88 | 5 | K-reamer, rostfritt stål |  | DAB | 528827 | Sendoline K-Reamer 31 mm 06 Rosa. 6 st | Sendoline K-Reamer 31 mm 06 Rosa. 6 st | https://iteminfo.lifcodental.se/LifcoItemVault/pb/528827pb.pdf |  | Ja |  | 7.3383 |  |  | IIA |  |  | Rostfritt stål | NEJ | NEJ | NEJ | NEJ | Nej | NEJ | Nej | NEJ | Nej | Nej | nej | NEJ | Nej | 1 | 1 | 1 | 5 | SEK
88 | 5 | K-reamer, rostfritt stål |  | DAB | 528828 | Sendoline K-Reamer 31 mm 08 Grå. 6 st | Sendoline K-Reamer 31 mm 08 Grå. 6 st | https://iteminfo.lifcodental.se/LifcoItemVault/pb/528828pb.pdf |  | Ja |  | 7.3383 |  |  | IIA |  |  | Rostfritt stål | NEJ | NEJ | NEJ | NEJ | Nej | NEJ | Nej | NEJ | Nej | Nej | nej | NEJ | Nej | 1 | 1 | 1 | 5 | SEK
88 | 5 | K-reamer, rostfritt stål |  | DAB | 528829 | Sendoline K-Reamer 31 mm 10 Lila. 6 st | Sendoline K-Reamer 31 mm 10 Lila. 6 st | https://iteminfo.lifcodental.se/LifcoItemVault/pb/528829pb.pdf |  | Ja |  | 7.3383 |  |  | IIA |  |  | Rostfritt stål | NEJ | NEJ | NEJ | NEJ | Nej | NEJ | Nej | NEJ | Nej | Nej | nej | NEJ | Nej | 1 | 1 | 1 | 5 | SEK
88 | 5 | K-reamer, rostfritt stål |  | DAB | 528830 | Sendoline K-Reamer 31 mm 15 Vit. 6 st | Sendoline K-Reamer 31 mm 15 Vit. 6 st | https://iteminfo.lifcodental.se/LifcoItemVault/pb/528830pb.pdf |  | Ja |  | 7.3383 |  |  | IIA |  |  | Rostfritt stål | NEJ | NEJ | NEJ | NEJ | Nej | NEJ | Nej | NEJ | Nej | Nej | nej | NEJ | Nej | 1 | 1 | 1 | 5 | SEK
88 | 5 | K-reamer, rostfritt stål |  | DAB | 528832 | Sendoline K-Reamer 31 mm 25 Röd. 6 st | Sendoline K-Reamer 31 mm 25 Röd. 6 st | https://iteminfo.lifcodental.se/LifcoItemVault/pb/528832pb.pdf |  | Ja |  | 7.3383 |  |  | IIA |  |  | Rostfritt stål | NEJ | NEJ | NEJ | NEJ | Nej | NEJ | Nej | NEJ | Nej | Nej | nej | NEJ | Nej | 1 | 1 | 1 | 5 | SEK
88 | 5 | K-reamer, rostfritt stål |  | DAB | 528833 | Sendoline K-Reamer 31 mm 30 Blå. 6 st | Sendoline K-Reamer 31 mm 30 Blå. 6 st | https://iteminfo.lifcodental.se/LifcoItemVault/pb/528833pb.pdf |  | Ja |  | 7.3383 |  |  | IIA |  |  | Rostfritt stål | NEJ | NEJ | NEJ | NEJ | Nej | NEJ | Nej | NEJ | Nej | Nej | nej | NEJ | Nej | 1 | 1 | 1 | 5 | SEK
88 | 5 | K-reamer, rostfritt stål |  | DAB | 528834 | Sendoline K-Reamer 31 mm 35 Grön. 6 st | Sendoline K-Reamer 31 mm 35 Grön. 6 st | https://iteminfo.lifcodental.se/LifcoItemVault/pb/528834pb.pdf |  | Ja |  | 7.3383 |  |  | IIA |  |  | Rostfritt stål | NEJ | NEJ | NEJ | NEJ | Nej | NEJ | Nej | NEJ | Nej | Nej | nej | NEJ | Nej | 1 | 1 | 1 | 5 | SEK
88 | 5 | K-reamer, rostfritt stål |  | DAB | 528835 | Sendoline K-Reamer 31 mm 40 Svart. 6 st | Sendoline K-Reamer 31 mm 40 Svart. 6 st | https://iteminfo.lifcodental.se/LifcoItemVault/pb/528835pb.pdf |  | Ja |  | 7.3383 |  |  | IIA |  |  | Rostfritt stål | NEJ | NEJ | NEJ | NEJ | Nej | NEJ | Nej | NEJ | Nej | Nej | nej | NEJ | Nej | 1 | 1 | 1 | 5 | SEK
88 | 5 | K-reamer, rostfritt stål |  | DAB | 528836 | Sendoline K-Reamer 31 mm 45 Vit. 6 st | Sendoline K-Reamer 31 mm 45 Vit. 6 st | https://iteminfo.lifcodental.se/LifcoItemVault/pb/528836pb.pdf |  | Ja |  | 7.3383 |  |  | IIA |  |  | Rostfritt stål | NEJ | NEJ | NEJ | NEJ | Nej | NEJ | Nej | NEJ | Nej | Nej | nej | NEJ | Nej | 1 | 1 | 1 | 5 | SEK
88 | 5 | K-reamer, rostfritt stål |  | DAB | 528837 | Sendoline K-Reamer 31 mm 50 Gul. 6 st | Sendoline K-Reamer 31 mm 50 Gul. 6 st | https://iteminfo.lifcodental.se/LifcoItemVault/pb/528837pb.pdf |  | Ja |  | 7.3383 |  |  | IIA |  |  | Rostfritt stål | NEJ | NEJ | NEJ | NEJ | Nej | NEJ | Nej | NEJ | Nej | Nej | nej | NEJ | Nej | 1 | 1 | 1 | 5 | SEK
88 | 5 | K-reamer, rostfritt stål |  | DAB | 528838 | Sendoline K-Reamer 31 mm 55 Röd. 6 st | Sendoline K-Reamer 31 mm 55 Röd. 6 st | https://iteminfo.lifcodental.se/LifcoItemVault/pb/528838pb.pdf |  | Ja |  | 7.3383 |  |  | IIA |  |  | Rostfritt stål | NEJ | NEJ | NEJ | NEJ | Nej | NEJ | Nej | NEJ | Nej | Nej | nej | NEJ | Nej | 1 | 1 | 1 | 5 | SEK
88 | 5 | K-reamer, rostfritt stål |  | DAB | 528839 | Sendoline K-Reamer 31 mm 60 Blå. 6 st | Sendoline K-Reamer 31 mm 60 Blå. 6 st | https://iteminfo.lifcodental.se/LifcoItemVault/pb/528839pb.pdf |  | Ja |  | 7.3383 |  |  | IIA |  |  | Rostfritt stål | NEJ | NEJ | NEJ | NEJ | Nej | NEJ | Nej | NEJ | Nej | Nej | nej | NEJ | Nej | 1 | 1 | 1 | 5 | SEK
88 | 5 | K-reamer, rostfritt stål |  | DAB | 528840 | Sendoline K-Reamer 31 mm 70 Grön. 6 st | Sendoline K-Reamer 31 mm 70 Grön. 6 st | https://iteminfo.lifcodental.se/LifcoItemVault/pb/528840pb.pdf |  | Ja |  | 7.3383 |  |  | IIA |  |  | Rostfritt stål | NEJ | NEJ | NEJ | NEJ | Nej | NEJ | Nej | NEJ | Nej | Nej | nej | NEJ | Nej | 1 | 1 | 1 | 5 | SEK
88 | 5 | K-reamer, rostfritt stål |  | DAB | 528841 | Sendoline K-Reamer 31 mm 80 Svart. 6 st | Sendoline K-Reamer 31 mm 80 Svart. 6 st | https://iteminfo.lifcodental.se/LifcoItemVault/pb/528841pb.pdf |  | Ja |  | 7.3383 |  |  | IIA |  |  | Rostfritt stål | NEJ | NEJ | NEJ | NEJ | Nej | NEJ | Nej | NEJ | Nej | Nej | nej | NEJ | Nej | 1 | 1 | 1 | 5 | SEK
88 | 6 | S-fil, rostfritt stål |  | DAB | 529107 | Sendoline S Fil 21 mm 06 Rosa. 6 st | Sendoline S Fil 21 mm 06 Rosa. 6 st | https://iteminfo.lifcodental.se/LifcoItemVault/pb/529107pb.pdf |  | Ja |  | 152.5714 |  |  | IIA |  |  | Rostfritt stål | NEJ | NEJ | NEJ | NEJ | Nej | NEJ | Nej | NEJ | Nej | Nej | nej | NEJ | Nej | 1 | 1 | 1 | 5 | SEK
88 | 6 | S-fil, rostfritt stål |  | DAB | 529108 | Sendoline S Fil 21 mm 08 Grå. 6 st | Sendoline S Fil 21 mm 08 Grå. 6 st | https://iteminfo.lifcodental.se/LifcoItemVault/pb/529108pb.pdf |  | Ja |  | 152.5714 |  |  | IIA |  |  | Rostfritt stål | NEJ | NEJ | NEJ | NEJ | Nej | NEJ | Nej | NEJ | Nej | Nej | nej | NEJ | Nej | 1 | 1 | 1 | 5 | SEK
88 | 6 | S-fil, rostfritt stål |  | DAB | 529110 | Sendoline S Fil 21 mm 10 Lila. 6 st | Sendoline S Fil 21 mm 10 Lila. 6 st | https://iteminfo.lifcodental.se/LifcoItemVault/pb/529110pb.pdf |  | Ja |  | 152.5714 |  |  | IIA |  |  | Rostfritt stål | NEJ | NEJ | NEJ | NEJ | Nej | NEJ | Nej | NEJ | Nej | Nej | nej | NEJ | Nej | 1 | 1 | 1 | 5 | SEK
88 | 6 | S-fil, rostfritt stål |  | DAB | 529111 | Sendoline S Fil 21 mm 15 Vit. 6 st | Sendoline S Fil 21 mm 15 Vit. 6 st | https://iteminfo.lifcodental.se/LifcoItemVault/pb/529111pb.pdf |  | Ja |  | 152.5714 |  |  | IIA |  |  | Rostfritt stål | NEJ | NEJ | NEJ | NEJ | Nej | NEJ | Nej | NEJ | Nej | Nej | nej | NEJ | Nej | 1 | 1 | 1 | 5 | SEK
88 | 6 | S-fil, rostfritt stål |  | DAB | 529112 | Sendoline S Fil 21 mm 20 Gul. 6 st | Sendoline S Fil 21 mm 20 Gul. 6 st | https://iteminfo.lifcodental.se/LifcoItemVault/pb/529112pb.pdf |  | Ja |  | 152.5714 |  |  | IIA |  |  | Rostfritt stål | NEJ | NEJ | NEJ | NEJ | Nej | NEJ | Nej | NEJ | Nej | Nej | nej | NEJ | Nej | 1 | 1 | 1 | 5 | SEK
88 | 6 | S-fil, rostfritt stål |  | DAB | 529113 | Sendoline S Fil 21 mm 25 Röd. 6 st | Sendoline S Fil 21 mm 25 Röd. 6 st | https://iteminfo.lifcodental.se/LifcoItemVault/pb/529113pb.pdf |  | Ja |  | 152.5714 |  |  | IIA |  |  | Rostfritt stål | NEJ | NEJ | NEJ | NEJ | Nej | NEJ | Nej | NEJ | Nej | Nej | nej | NEJ | Nej | 1 | 1 | 1 | 5 | SEK
88 | 6 | S-fil, rostfritt stål |  | DAB | 529114 | Sendoline S Fil 21 mm 30 Blå. 6 st | Sendoline S Fil 21 mm 30 Blå. 6 st | https://iteminfo.lifcodental.se/LifcoItemVault/pb/529114pb.pdf |  | Ja |  | 152.5714 |  |  | IIA |  |  | Rostfritt stål | NEJ | NEJ | NEJ | NEJ | Nej | NEJ | Nej | NEJ | Nej | Nej | nej | NEJ | Nej | 1 | 1 | 1 | 5 | SEK
88 | 6 | S-fil, rostfritt stål |  | DAB | 529115 | Sendoline S Fil 21 mm 35 Grön. 6 st | Sendoline S Fil 21 mm 35 Grön. 6 st | https://iteminfo.lifcodental.se/LifcoItemVault/pb/529115pb.pdf |  | Ja |  | 152.5714 |  |  | IIA |  |  | Rostfritt stål | NEJ | NEJ | NEJ | NEJ | Nej | NEJ | Nej | NEJ | Nej | Nej | nej | NEJ | Nej | 1 | 1 | 1 | 5 | SEK
88 | 6 | S-fil, rostfritt stål |  | DAB | 529116 | Sendoline S Fil 21 mm 40 Svart. 6 st | Sendoline S Fil 21 mm 40 Svart. 6 st | https://iteminfo.lifcodental.se/LifcoItemVault/pb/529116pb.pdf |  | Ja |  | 152.5714 |  |  | IIA |  |  | Rostfritt stål | NEJ | NEJ | NEJ | NEJ | Nej | NEJ | Nej | NEJ | Nej | Nej | nej | NEJ | Nej | 1 | 1 | 1 | 5 | SEK
88 | 6 | S-fil, rostfritt stål |  | DAB | 529117 | Sendoline S Fil 21 mm 45 Vit. 6 st | Sendoline S Fil 21 mm 45 Vit. 6 st | https://iteminfo.lifcodental.se/LifcoItemVault/pb/529117pb.pdf |  | Ja |  | 152.5714 |  |  | IIA |  |  | Rostfritt stål | NEJ | NEJ | NEJ | NEJ | Nej | NEJ | Nej | NEJ | Nej | Nej | nej | NEJ | Nej | 1 | 1 | 1 | 5 | SEK
88 | 6 | S-fil, rostfritt stål |  | DAB | 529118 | Sendoline S Fil 21 mm 50 Gul. 6 st | Sendoline S Fil 21 mm 50 Gul. 6 st | https://iteminfo.lifcodental.se/LifcoItemVault/pb/529118pb.pdf |  | Ja |  | 152.5714 |  |  | IIA |  |  | Rostfritt stål | NEJ | NEJ | NEJ | NEJ | Nej | NEJ | Nej | NEJ | Nej | Nej | nej | NEJ | Nej | 1 | 1 | 1 | 5 | SEK
88 | 6 | S-fil, rostfritt stål |  | DAB | 529119 | Sendoline S Fil 21 mm 55 Röd. 6 st | Sendoline S Fil 21 mm 55 Röd. 6 st | https://iteminfo.lifcodental.se/LifcoItemVault/pb/529119pb.pdf |  | Ja |  | 152.5714 |  |  | IIA |  |  | Rostfritt stål | NEJ | NEJ | NEJ | NEJ | Nej | NEJ | Nej | NEJ | Nej | Nej | nej | NEJ | Nej | 1 | 1 | 1 | 5 | SEK
88 | 6 | S-fil, rostfritt stål |  | DAB | 529120 | Sendoline S Fil 21 mm 60 Blå. 6 st | Sendoline S Fil 21 mm 60 Blå. 6 st | https://iteminfo.lifcodental.se/LifcoItemVault/pb/529120pb.pdf |  | Ja |  | 152.5714 |  |  | IIA |  |  | Rostfritt stål | NEJ | NEJ | NEJ | NEJ | Nej | NEJ | Nej | NEJ | Nej | Nej | nej | NEJ | Nej | 1 | 1 | 1 | 5 | SEK
88 | 6 | S-fil, rostfritt stål |  | DAB | 529121 | Sendoline S Fil 21 mm 70 Grön. 6 st | Sendoline S Fil 21 mm 70 Grön. 6 st | https://iteminfo.lifcodental.se/LifcoItemVault/pb/529121pb.pdf |  | Ja |  | 152.5714 |  |  | IIA |  |  | Rostfritt stål | NEJ | NEJ | NEJ | NEJ | Nej | NEJ | Nej | NEJ | Nej | Nej | nej | NEJ | Nej | 1 | 1 | 1 | 5 | SEK
88 | 6 | S-fil, rostfritt stål |  | DAB | 529122 | Sendoline S Fil 21 mm 80 Svart. 6 st | Sendoline S Fil 21 mm 80 Svart. 6 st | https://iteminfo.lifcodental.se/LifcoItemVault/pb/529122pb.pdf |  | Ja |  | 152.5714 |  |  | IIA |  |  | Rostfritt stål | NEJ | NEJ | NEJ | NEJ | Nej | NEJ | Nej | NEJ | Nej | Nej | nej | NEJ | Nej | 1 | 1 | 1 | 5 | SEK
88 | 6 | S-fil, rostfritt stål |  | DAB | 529507 | Sendoline S Fil 25 mm 06 Rosa. 6 st | Sendoline S Fil 25 mm 06 Rosa. 6 st | https://iteminfo.lifcodental.se/LifcoItemVault/pb/529507pb.pdf |  | Ja |  | 152.5714 |  |  | IIA |  |  | Rostfritt stål | NEJ | NEJ | NEJ | NEJ | Nej | NEJ | Nej | NEJ | Nej | Nej | nej | NEJ | Nej | 1 | 1 | 1 | 5 | SEK
88 | 6 | S-fil, rostfritt stål |  | DAB | 529508 | Sendoline S Fil 25 mm 08 Grå. 6 st | Sendoline S Fil 25 mm 08 Grå. 6 st | https://iteminfo.lifcodental.se/LifcoItemVault/pb/529508pb.pdf |  | Ja |  | 152.5714 |  |  | IIA |  |  | Rostfritt stål | NEJ | NEJ | NEJ | NEJ | Nej | NEJ | Nej | NEJ | Nej | Nej | nej | NEJ | Nej | 1 | 1 | 1 | 5 | SEK
88 | 6 | S-fil, rostfritt stål |  | DAB | 529510 | Sendoline S Fil 25 mm 10 Lila. 6 st | Sendoline S Fil 25 mm 10 Lila. 6 st | https://iteminfo.lifcodental.se/LifcoItemVault/pb/529510pb.pdf |  | Ja |  | 152.5714 |  |  | IIA |  |  | Rostfritt stål | NEJ | NEJ | NEJ | NEJ | Nej | NEJ | Nej | NEJ | Nej | Nej | nej | NEJ | Nej | 1 | 1 | 1 | 5 | SEK
88 | 6 | S-fil, rostfritt stål |  | DAB | 529511 | Sendoline S Fil 25 mm 15 Vit. 6 st | Sendoline S Fil 25 mm 15 Vit. 6 st | https://iteminfo.lifcodental.se/LifcoItemVault/pb/529511pb.pdf |  | Ja |  | 152.5714 |  |  | IIA |  |  | Rostfritt stål | NEJ | NEJ | NEJ | NEJ | Nej | NEJ | Nej | NEJ | Nej | Nej | nej | NEJ | Nej | 1 | 1 | 1 | 5 | SEK
88 | 6 | S-fil, rostfritt stål |  | DAB | 529512 | Sendoline S Fil 25 mm 20 Gul. 6 st | Sendoline S Fil 25 mm 20 Gul. 6 st | https://iteminfo.lifcodental.se/LifcoItemVault/pb/529512pb.pdf |  | Ja |  | 152.5714 |  |  | IIA |  |  | Rostfritt stål | NEJ | NEJ | NEJ | NEJ | Nej | NEJ | Nej | NEJ | Nej | Nej | nej | NEJ | Nej | 1 | 1 | 1 | 5 | SEK
88 | 6 | S-fil, rostfritt stål |  | DAB | 529513 | Sendoline S Fil 25 mm 25 Röd. 6 st | Sendoline S Fil 25 mm 25 Röd. 6 st | https://iteminfo.lifcodental.se/LifcoItemVault/pb/529513pb.pdf |  | Ja |  | 152.5714 |  |  | IIA |  |  | Rostfritt stål | NEJ | NEJ | NEJ | NEJ | Nej | NEJ | Nej | NEJ | Nej | Nej | nej | NEJ | Nej | 1 | 1 | 1 | 5 | SEK
88 | 6 | S-fil, rostfritt stål |  | DAB | 529514 | Sendoline S Fil 25 mm 30 Blå. 6 st | Sendoline S Fil 25 mm 30 Blå. 6 st | https://iteminfo.lifcodental.se/LifcoItemVault/pb/529514pb.pdf |  | Ja |  | 152.5714 |  |  | IIA |  |  | Rostfritt stål | NEJ | NEJ | NEJ | NEJ | Nej | NEJ | Nej | NEJ | Nej | Nej | nej | NEJ | Nej | 1 | 1 | 1 | 5 | SEK
88 | 6 | S-fil, rostfritt stål |  | DAB | 529515 | Sendoline S Fil 25 mm 35 Grön. 6 st | Sendoline S Fil 25 mm 35 Grön. 6 st | https://iteminfo.lifcodental.se/LifcoItemVault/pb/529515pb.pdf |  | Ja |  | 152.5714 |  |  | IIA |  |  | Rostfritt stål | NEJ | NEJ | NEJ | NEJ | Nej | NEJ | Nej | NEJ | Nej | Nej | nej | NEJ | Nej | 1 | 1 | 1 | 5 | SEK
88 | 6 | S-fil, rostfritt stål |  | DAB | 529516 | Sendoline S Fil 25 mm 40 Svart. 6 st | Sendoline S Fil 25 mm 40 Svart. 6 st | https://iteminfo.lifcodental.se/LifcoItemVault/pb/529516pb.pdf |  | Ja |  | 152.5714 |  |  | IIA |  |  | Rostfritt stål | NEJ | NEJ | NEJ | NEJ | Nej | NEJ | Nej | NEJ | Nej | Nej | nej | NEJ | Nej | 1 | 1 | 1 | 5 | SEK
88 | 6 | S-fil, rostfritt stål |  | DAB | 529517 | Sendoline S Fil 25 mm 45 Vit. 6 st | Sendoline S Fil 25 mm 45 Vit. 6 st | https://iteminfo.lifcodental.se/LifcoItemVault/pb/529517pb.pdf |  | Ja |  | 152.5714 |  |  | IIA |  |  | Rostfritt stål | NEJ | NEJ | NEJ | NEJ | Nej | NEJ | Nej | NEJ | Nej | Nej | nej | NEJ | Nej | 1 | 1 | 1 | 5 | SEK
88 | 6 | S-fil, rostfritt stål |  | DAB | 529518 | Sendoline S Fil 25 mm 50 Gul. 6 st | Sendoline S Fil 25 mm 50 Gul. 6 st | https://iteminfo.lifcodental.se/LifcoItemVault/pb/529518pb.pdf |  | Ja |  | 152.5714 |  |  | IIA |  |  | Rostfritt stål | NEJ | NEJ | NEJ | NEJ | Nej | NEJ | Nej | NEJ | Nej | Nej | nej | NEJ | Nej | 1 | 1 | 1 | 5 | SEK
88 | 6 | S-fil, rostfritt stål |  | DAB | 529519 | Sendoline S Fil 25 mm 55 Röd. 6 st | Sendoline S Fil 25 mm 55 Röd. 6 st | https://iteminfo.lifcodental.se/LifcoItemVault/pb/529519pb.pdf |  | Ja |  | 152.5714 |  |  | IIA |  |  | Rostfritt stål | NEJ | NEJ | NEJ | NEJ | Nej | NEJ | Nej | NEJ | Nej | Nej | nej | NEJ | Nej | 1 | 1 | 1 | 5 | SEK
88 | 6 | S-fil, rostfritt stål |  | DAB | 529520 | Sendoline S Fil 25 mm 60 Blå. 6 st | Sendoline S Fil 25 mm 60 Blå. 6 st | https://iteminfo.lifcodental.se/LifcoItemVault/pb/529520pb.pdf |  | Ja |  | 152.5714 |  |  | IIA |  |  | Rostfritt stål | NEJ | NEJ | NEJ | NEJ | Nej | NEJ | Nej | NEJ | Nej | Nej | nej | NEJ | Nej | 1 | 1 | 1 | 5 | SEK
88 | 6 | S-fil, rostfritt stål |  | DAB | 529521 | Sendoline S Fil 25 mm 70 Grön. 6 st | Sendoline S Fil 25 mm 70 Grön. 6 st | https://iteminfo.lifcodental.se/LifcoItemVault/pb/529521pb.pdf |  | Ja |  | 152.5714 |  |  | IIA |  |  | Rostfritt stål | NEJ | NEJ | NEJ | NEJ | Nej | NEJ | Nej | NEJ | Nej | Nej | nej | NEJ | Nej | 1 | 1 | 1 | 5 | SEK
88 | 6 | S-fil, rostfritt stål |  | DAB | 529522 | Sendoline S Fil 25 mm 80 Svart. 6 st | Sendoline S Fil 25 mm 80 Svart. 6 st | https://iteminfo.lifcodental.se/LifcoItemVault/pb/529522pb.pdf |  | Ja |  | 152.5714 |  |  | IIA |  |  | Rostfritt stål | NEJ | NEJ | NEJ | NEJ | Nej | NEJ | Nej | NEJ | Nej | Nej | nej | NEJ | Nej | 1 | 1 | 1 | 5 | SEK
88 | 6 | S-fil, rostfritt stål |  | DAB | 529808 | Sendoline S Fil 28 mm 08 Grå. 6 st | Sendoline S Fil 28 mm 08 Grå. 6 st | https://iteminfo.lifcodental.se/LifcoItemVault/pb/529808pb.pdf |  | Ja |  | 152.5714 |  |  | IIA |  |  | Rostfritt stål | NEJ | NEJ | NEJ | NEJ | Nej | NEJ | Nej | NEJ | Nej | Nej | nej | NEJ | Nej | 1 | 1 | 1 | 5 | SEK
88 | 6 | S-fil, rostfritt stål |  | DAB | 529810 | Sendoline S Fil 28 mm 10 Lila. 6 st | Sendoline S Fil 28 mm 10 Lila. 6 st | https://iteminfo.lifcodental.se/LifcoItemVault/pb/529810pb.pdf |  | Ja |  | 152.5714 |  |  | IIA |  |  | Rostfritt stål | NEJ | NEJ | NEJ | NEJ | Nej | NEJ | Nej | NEJ | Nej | Nej | nej | NEJ | Nej | 1 | 1 | 1 | 5 | SEK
88 | 6 | S-fil, rostfritt stål |  | DAB | 529811 | Sendoline S Fil 28 mm 15 Vit. 6 st | Sendoline S Fil 28 mm 15 Vit. 6 st | https://iteminfo.lifcodental.se/LifcoItemVault/pb/529811pb.pdf |  | Ja |  | 152.5714 |  |  | IIA |  |  | Rostfritt stål | NEJ | NEJ | NEJ | NEJ | Nej | NEJ | Nej | NEJ | Nej | Nej | nej | NEJ | Nej | 1 | 1 | 1 | 5 | SEK
88 | 6 | S-fil, rostfritt stål |  | DAB | 529812 | Sendoline S Fil 28 mm 20 Gul. 6 st | Sendoline S Fil 28 mm 20 Gul. 6 st | https://iteminfo.lifcodental.se/LifcoItemVault/pb/529812pb.pdf |  | Ja |  | 152.5714 |  |  | IIA |  |  | Rostfritt stål | NEJ | NEJ | NEJ | NEJ | Nej | NEJ | Nej | NEJ | Nej | Nej | nej | NEJ | Nej | 1 | 1 | 1 | 5 | SEK
88 | 6 | S-fil, rostfritt stål |  | DAB | 529813 | Sendoline S Fil 28 mm 25 Röd. 6 st | Sendoline S Fil 28 mm 25 Röd. 6 st | https://iteminfo.lifcodental.se/LifcoItemVault/pb/529813pb.pdf |  | Ja |  | 152.5714 |  |  | IIA |  |  | Rostfritt stål | NEJ | NEJ | NEJ | NEJ | Nej | NEJ | Nej | NEJ | Nej | Nej | nej | NEJ | Nej | 1 | 1 | 1 | 5 | SEK
88 | 6 | S-fil, rostfritt stål |  | DAB | 529814 | Sendoline S Fil 28 mm 30 Blå. 6 st | Sendoline S Fil 28 mm 30 Blå. 6 st | https://iteminfo.lifcodental.se/LifcoItemVault/pb/529814pb.pdf |  | Ja |  | 152.5714 |  |  | IIA |  |  | Rostfritt stål | NEJ | NEJ | NEJ | NEJ | Nej | NEJ | Nej | NEJ | Nej | Nej | nej | NEJ | Nej | 1 | 1 | 1 | 5 | SEK
88 | 6 | S-fil, rostfritt stål |  | DAB | 529815 | Sendoline S Fil 28 mm 35 Grön. 6 st | Sendoline S Fil 28 mm 35 Grön. 6 st | https://iteminfo.lifcodental.se/LifcoItemVault/pb/529815pb.pdf |  | Ja |  | 152.5714 |  |  | IIA |  |  | Rostfritt stål | NEJ | NEJ | NEJ | NEJ | Nej | NEJ | Nej | NEJ | Nej | Nej | nej | NEJ | Nej | 1 | 1 | 1 | 5 | SEK
88 | 6 | S-fil, rostfritt stål |  | DAB | 529816 | Sendoline S Fil 28 mm 40 Svart. 6 st | Sendoline S Fil 28 mm 40 Svart. 6 st | https://iteminfo.lifcodental.se/LifcoItemVault/pb/529816pb.pdf |  | Ja |  | 152.5714 |  |  | IIA |  |  | Rostfritt stål | NEJ | NEJ | NEJ | NEJ | Nej | NEJ | Nej | NEJ | Nej | Nej | nej | NEJ | Nej | 1 | 1 | 1 | 5 | SEK
88 | 6 | S-fil, rostfritt stål |  | DAB | 529817 | Sendoline S Fil 28 mm 45 Vit. 6 st | Sendoline S Fil 28 mm 45 Vit. 6 st | https://iteminfo.lifcodental.se/LifcoItemVault/pb/529817pb.pdf |  | Ja |  | 152.5714 |  |  | IIA |  |  | Rostfritt stål | NEJ | NEJ | NEJ | NEJ | Nej | NEJ | Nej | NEJ | Nej | Nej | nej | NEJ | Nej | 1 | 1 | 1 | 5 | SEK
88 | 6 | S-fil, rostfritt stål |  | DAB | 529818 | Sendoline S Fil 28 mm 50 Gul. 6 st | Sendoline S Fil 28 mm 50 Gul. 6 st | https://iteminfo.lifcodental.se/LifcoItemVault/pb/529818pb.pdf |  | Ja |  | 152.5714 |  |  | IIA |  |  | Rostfritt stål | NEJ | NEJ | NEJ | NEJ | Nej | NEJ | Nej | NEJ | Nej | Nej | nej | NEJ | Nej | 1 | 1 | 1 | 5 | SEK
88 | 6 | S-fil, rostfritt stål |  | DAB | 529819 | Sendoline S Fil 28 mm 55 Röd. 6 st | Sendoline S Fil 28 mm 55 Röd. 6 st | https://iteminfo.lifcodental.se/LifcoItemVault/pb/529819pb.pdf |  | Ja |  | 152.5714 |  |  | IIA |  |  | Rostfritt stål | NEJ | NEJ | NEJ | NEJ | Nej | NEJ | Nej | NEJ | Nej | Nej | nej | NEJ | Nej | 1 | 1 | 1 | 5 | SEK
88 | 6 | S-fil, rostfritt stål |  | DAB | 529820 | Sendoline S Fil 28 mm 60 Blå. 6 st | Sendoline S Fil 28 mm 60 Blå. 6 st | https://iteminfo.lifcodental.se/LifcoItemVault/pb/529820pb.pdf |  | Ja |  | 152.5714 |  |  | IIA |  |  | Rostfritt stål | NEJ | NEJ | NEJ | NEJ | Nej | NEJ | Nej | NEJ | Nej | Nej | nej | NEJ | Nej | 1 | 1 | 1 | 5 | SEK
88 | 6 | S-fil, rostfritt stål |  | DAB | 529821 | Sendoline S Fil 28 mm 70 Grön. 6 st | Sendoline S Fil 28 mm 70 Grön. 6 st | https://iteminfo.lifcodental.se/LifcoItemVault/pb/529821pb.pdf |  | Ja |  | 152.5714 |  |  | IIA |  |  | Rostfritt stål | NEJ | NEJ | NEJ | NEJ | Nej | NEJ | Nej | NEJ | Nej | Nej | nej | NEJ | Nej | 1 | 1 | 1 | 5 | SEK
88 | 6 | S-fil, rostfritt stål |  | DAB | 529822 | Sendoline S Fil 28 mm 80 Svart. 6 st | Sendoline S Fil 28 mm 80 Svart. 6 st | https://iteminfo.lifcodental.se/LifcoItemVault/pb/529822pb.pdf |  | Ja |  | 152.5714 |  |  | IIA |  |  | Rostfritt stål | NEJ | NEJ | NEJ | NEJ | Nej | NEJ | Nej | NEJ | Nej | Nej | nej | NEJ | Nej | 1 | 1 | 1 | 5 | SEK
88 | 6 | S-fil, rostfritt stål |  | DAB | 529708 | Sendoline S Fil 31 mm 08 Grå. 6 st | Sendoline S Fil 31 mm 08 Grå. 6 st | https://iteminfo.lifcodental.se/LifcoItemVault/pb/529708pb.pdf |  | Ja |  | 152.5714 |  |  | IIA |  |  | Rostfritt stål | NEJ | NEJ | NEJ | NEJ | Nej | NEJ | Nej | NEJ | Nej | Nej | nej | NEJ | Nej | 1 | 1 | 1 | 5 | SEK
88 | 6 | S-fil, rostfritt stål |  | DAB | 529709 | Sendoline S Fil 31 mm 010 Lila. 6 st | Sendoline S Fil 31 mm 010 Lila. 6 st | https://iteminfo.lifcodental.se/LifcoItemVault/pb/529709pb.pdf |  | Ja |  | 152.5714 |  |  | IIA |  |  | Rostfritt stål | NEJ | NEJ | NEJ | NEJ | Nej | NEJ | Nej | NEJ | Nej | Nej | nej | NEJ | Nej | 1 | 1 | 1 | 5 | SEK
88 | 6 | S-fil, rostfritt stål |  | DAB | 529710 | Sendoline S Fil 31 mm 015 Vit. 6 st | Sendoline S Fil 31 mm 015 Vit. 6 st | https://iteminfo.lifcodental.se/LifcoItemVault/pb/529710pb.pdf |  | Ja |  | 152.5714 |  |  | IIA |  |  | Rostfritt stål | NEJ | NEJ | NEJ | NEJ | Nej | NEJ | Nej | NEJ | Nej | Nej | nej | NEJ | Nej | 1 | 1 | 1 | 5 | SEK
88 | 6 | S-fil, rostfritt stål |  | DAB | 529711 | Sendoline S Fil 31 mm 020 Gul. 6 st | Sendoline S Fil 31 mm 020 Gul. 6 st | https://iteminfo.lifcodental.se/LifcoItemVault/pb/529711pb.pdf |  | Ja |  | 152.5714 |  |  | IIA |  |  | Rostfritt stål | NEJ | NEJ | NEJ | NEJ | Nej | NEJ | Nej | NEJ | Nej | Nej | nej | NEJ | Nej | 1 | 1 | 1 | 5 | SEK
88 | 6 | S-fil, rostfritt stål |  | DAB | 529712 | Sendoline S Fil 31 mm 025 Röd. 6 st | Sendoline S Fil 31 mm 025 Röd. 6 st | https://iteminfo.lifcodental.se/LifcoItemVault/pb/529712pb.pdf |  | Ja |  | 152.5714 |  |  | IIA |  |  | Rostfritt stål | NEJ | NEJ | NEJ | NEJ | Nej | NEJ | Nej | NEJ | Nej | Nej | nej | NEJ | Nej | 1 | 1 | 1 | 5 | SEK
88 | 6 | S-fil, rostfritt stål |  | DAB | 529713 | Sendoline S Fil 31 mm 030 Blå. 6 st | Sendoline S Fil 31 mm 030 Blå. 6 st | https://iteminfo.lifcodental.se/LifcoItemVault/pb/529713pb.pdf |  | Ja |  | 152.5714 |  |  | IIA |  |  | Rostfritt stål | NEJ | NEJ | NEJ | NEJ | Nej | NEJ | Nej | NEJ | Nej | Nej | nej | NEJ | Nej | 1 | 1 | 1 | 5 | SEK
88 | 6 | S-fil, rostfritt stål |  | DAB | 529714 | Sendoline S Fil 31 mm 035 Grön. 6 st | Sendoline S Fil 31 mm 035 Grön. 6 st | https://iteminfo.lifcodental.se/LifcoItemVault/pb/529714pb.pdf |  | Ja |  | 152.5714 |  |  | IIA |  |  | Rostfritt stål | NEJ | NEJ | NEJ | NEJ | Nej | NEJ | Nej | NEJ | Nej | Nej | nej | NEJ | Nej | 1 | 1 | 1 | 5 | SEK
88 | 6 | S-fil, rostfritt stål |  | DAB | 529715 | Sendoline S Fil 31 mm 040 Svart. 6 st | Sendoline S Fil 31 mm 040 Svart. 6 st | https://iteminfo.lifcodental.se/LifcoItemVault/pb/529715pb.pdf |  | Ja |  | 152.5714 |  |  | IIA |  |  | Rostfritt stål | NEJ | NEJ | NEJ | NEJ | Nej | NEJ | Nej | NEJ | Nej | Nej | nej | NEJ | Nej | 1 | 1 | 1 | 5 | SEK
88 | 6 | S-fil, rostfritt stål |  | DAB | 529716 | Sendoline S Fil 31 mm 045 Vit. 6 st | Sendoline S Fil 31 mm 045 Vit. 6 st | https://iteminfo.lifcodental.se/LifcoItemVault/pb/529716pb.pdf |  | Ja |  | 152.5714 |  |  | IIA |  |  | Rostfritt stål | NEJ | NEJ | NEJ | NEJ | Nej | NEJ | Nej | NEJ | Nej | Nej | nej | NEJ | Nej | 1 | 1 | 1 | 5 | SEK
88 | 6 | S-fil, rostfritt stål |  | DAB | 529717 | Sendoline S Fil 31 mm 050 Gul. 6 st | Sendoline S Fil 31 mm 050 Gul. 6 st | https://iteminfo.lifcodental.se/LifcoItemVault/pb/529717pb.pdf |  | Ja |  | 152.5714 |  |  | IIA |  |  | Rostfritt stål | NEJ | NEJ | NEJ | NEJ | Nej | NEJ | Nej | NEJ | Nej | Nej | nej | NEJ | Nej | 1 | 1 | 1 | 5 | SEK
88 | 6 | S-fil, rostfritt stål |  | DAB | 529718 | Sendoline S Fil 31 mm 055 Röd. 6 st | Sendoline S Fil 31 mm 055 Röd. 6 st | https://iteminfo.lifcodental.se/LifcoItemVault/pb/529718pb.pdf |  | Ja |  | 152.5714 |  |  | IIA |  |  | Rostfritt stål | NEJ | NEJ | NEJ | NEJ | Nej | NEJ | Nej | NEJ | Nej | Nej | nej | NEJ | Nej | 1 | 1 | 1 | 5 | SEK
88 | 6 | S-fil, rostfritt stål |  | DAB | 529719 | Sendoline S Fil 31 mm 060 Blå. 6 st | Sendoline S Fil 31 mm 060 Blå. 6 st | https://iteminfo.lifcodental.se/LifcoItemVault/pb/529719pb.pdf |  | Ja |  | 152.5714 |  |  | IIA |  |  | Rostfritt stål | NEJ | NEJ | NEJ | NEJ | Nej | NEJ | Nej | NEJ | Nej | Nej | nej | NEJ | Nej | 1 | 1 | 1 | 5 | SEK
88 | 6 | S-fil, rostfritt stål |  | DAB | 529720 | Sendoline S Fil 31 mm 070 Grön. 6 st | Sendoline S Fil 31 mm 070 Grön. 6 st | https://iteminfo.lifcodental.se/LifcoItemVault/pb/529720pb.pdf |  | Ja |  | 152.5714 |  |  | IIA |  |  | Rostfritt stål | NEJ | NEJ | NEJ | NEJ | Nej | NEJ | Nej | NEJ | Nej | Nej | nej | NEJ | Nej | 1 | 1 | 1 | 5 | SEK
88 | 6 | S-fil, rostfritt stål |  | DAB | 529721 | Sendoline S Fil 31 mm 080 Svart. 6 st | Sendoline S Fil 31 mm 080 Svart. 6 st | https://iteminfo.lifcodental.se/LifcoItemVault/pb/529721pb.pdf |  | Ja |  | 152.5714 |  |  | IIA |  |  | Rostfritt stål | NEJ | NEJ | NEJ | NEJ | Nej | NEJ | Nej | NEJ | Nej | Nej | nej | NEJ | Nej | 1 | 1 | 1 | 5 | SEK
88 | 7 | S-fil, nickeltitan |  | DAB | 529847 | Sendoline Ni Ti S 21 mm 15. 6 st | Sendoline Ni Ti S 21 mm 15. 6 st | https://iteminfo.lifcodental.se/LifcoItemVault/pb/529847pb.pdf |  | Ja |  | 75.7333 |  |  | IIA |  |  | Nickeltitan | NEJ | NEJ | NEJ | NEJ | Nej | NEJ | Nej | NEJ | Nej | Nej | nej | NEJ | Nej | 1 | 1 | 1 | 5 | SEK
88 | 7 | S-fil, nickeltitan |  | DAB | 529848 | Sendoline Ni Ti S 21 mm 20. 6 st | Sendoline Ni Ti S 21 mm 20. 6 st | https://iteminfo.lifcodental.se/LifcoItemVault/pb/529848pb.pdf |  | Ja |  | 75.7333 |  |  | IIA |  |  | Nickeltitan | NEJ | NEJ | NEJ | NEJ | Nej | NEJ | Nej | NEJ | Nej | Nej | nej | NEJ | Nej | 1 | 1 | 1 | 5 | SEK
88 | 7 | S-fil, nickeltitan |  | DAB | 529849 | Sendoline Ni Ti S 21 mm 25. 6 st | Sendoline Ni Ti S 21 mm 25. 6 st | https://iteminfo.lifcodental.se/LifcoItemVault/pb/529849pb.pdf |  | Ja |  | 75.7333 |  |  | IIA |  |  | Nickeltitan | NEJ | NEJ | NEJ | NEJ | Nej | NEJ | Nej | NEJ | Nej | Nej | nej | NEJ | Nej | 1 | 1 | 1 | 5 | SEK
88 | 7 | S-fil, nickeltitan |  | DAB | 529850 | Sendoline Ni Ti S 21 mm 30. 6 st | Sendoline Ni Ti S 21 mm 30. 6 st | https://iteminfo.lifcodental.se/LifcoItemVault/pb/529850pb.pdf |  | Ja |  | 75.7333 |  |  | IIA |  |  | Nickeltitan | NEJ | NEJ | NEJ | NEJ | Nej | NEJ | Nej | NEJ | Nej | Nej | nej | NEJ | Nej | 1 | 1 | 1 | 5 | SEK
88 | 7 | S-fil, nickeltitan |  | DAB | 529851 | Sendoline Ni Ti S 21 mm 35. 6 st | Sendoline Ni Ti S 21 mm 35. 6 st | https://iteminfo.lifcodental.se/LifcoItemVault/pb/529851pb.pdf |  | Ja |  | 75.7333 |  |  | IIA |  |  | Nickeltitan | NEJ | NEJ | NEJ | NEJ | Nej | NEJ | Nej | NEJ | Nej | Nej | nej | NEJ | Nej | 1 | 1 | 1 | 5 | SEK
88 | 7 | S-fil, nickeltitan |  | DAB | 529852 | Sendoline Ni Ti S 21 mm 40. 6 st | Sendoline Ni Ti S 21 mm 40. 6 st | https://iteminfo.lifcodental.se/LifcoItemVault/pb/529852pb.pdf |  | Ja |  | 75.7333 |  |  | IIA |  |  | Nickeltitan | NEJ | NEJ | NEJ | NEJ | Nej | NEJ | Nej | NEJ | Nej | Nej | nej | NEJ | Nej | 1 | 1 | 1 | 5 | SEK
88 | 7 | S-fil, nickeltitan |  | DAB | 529853 | Sendoline Ni Ti S 21 mm 45. 6 st | Sendoline Ni Ti S 21 mm 45. 6 st | https://iteminfo.lifcodental.se/LifcoItemVault/pb/529853pb.pdf |  | Ja |  | 75.7333 |  |  | IIA |  |  | Nickeltitan | NEJ | NEJ | NEJ | NEJ | Nej | NEJ | Nej | NEJ | Nej | Nej | nej | NEJ | Nej | 1 | 1 | 1 | 5 | SEK
88 | 7 | S-fil, nickeltitan |  | DAB | 529854 | Sendoline Ni Ti S 21 mm 50. 6 st | Sendoline Ni Ti S 21 mm 50. 6 st | https://iteminfo.lifcodental.se/LifcoItemVault/pb/529854pb.pdf |  | Ja |  | 75.7333 |  |  | IIA |  |  | Nickeltitan | NEJ | NEJ | NEJ | NEJ | Nej | NEJ | Nej | NEJ | Nej | Nej | nej | NEJ | Nej | 1 | 1 | 1 | 5 | SEK
88 | 7 | S-fil, nickeltitan |  | DAB | 529855 | Sendoline Ni Ti S 21 mm 55. 6 st | Sendoline Ni Ti S 21 mm 55. 6 st | https://iteminfo.lifcodental.se/LifcoItemVault/pb/529855pb.pdf |  | Ja |  | 75.7333 |  |  | IIA |  |  | Nickeltitan | NEJ | NEJ | NEJ | NEJ | Nej | NEJ | Nej | NEJ | Nej | Nej | nej | NEJ | Nej | 1 | 1 | 1 | 5 | SEK
88 | 7 | S-fil, nickeltitan |  | DAB | 529856 | Sendoline Ni Ti S 21 mm 60. 6 st | Sendoline Ni Ti S 21 mm 60. 6 st | https://iteminfo.lifcodental.se/LifcoItemVault/pb/529856pb.pdf |  | Ja |  | 75.7333 |  |  | IIA |  |  | Nickeltitan | NEJ | NEJ | NEJ | NEJ | Nej | NEJ | Nej | NEJ | Nej | Nej | nej | NEJ | Nej | 1 | 1 | 1 | 5 | SEK
88 | 7 | S-fil, nickeltitan |  | DAB | 529858 | Sendoline Ni Ti S 21 mm 70. 6 st | Sendoline Ni Ti S 21 mm 70. 6 st | https://iteminfo.lifcodental.se/LifcoItemVault/pb/529858pb.pdf |  | Ja |  | 75.7333 |  |  | IIA |  |  | Nickeltitan | NEJ | NEJ | NEJ | NEJ | Nej | NEJ | Nej | NEJ | Nej | Nej | nej | NEJ | Nej | 1 | 1 | 1 | 5 | SEK
88 | 7 | S-fil, nickeltitan |  | DAB | 529860 | Sendoline Ni Ti S 21 mm 80. 6 st | Sendoline Ni Ti S 21 mm 80. 6 st | https://iteminfo.lifcodental.se/LifcoItemVault/pb/529860pb.pdf |  | Ja |  | 75.7333 |  |  | IIA |  |  | Nickeltitan | NEJ | NEJ | NEJ | NEJ | Nej | NEJ | Nej | NEJ | Nej | Nej | nej | NEJ | Nej | 1 | 1 | 1 | 5 | SEK
88 | 7 | S-fil, nickeltitan |  | DAB | 529861 | Sendoline Ni Ti S 25 mm 15. 6 st | Sendoline Ni Ti S 25 mm 15. 6 st | https://iteminfo.lifcodental.se/LifcoItemVault/pb/529861pb.pdf |  | Ja |  | 75.7333 |  |  | IIA |  |  | Nickeltitan | NEJ | NEJ | NEJ | NEJ | Nej | NEJ | Nej | NEJ | Nej | Nej | nej | NEJ | Nej | 1 | 1 | 1 | 5 | SEK
88 | 7 | S-fil, nickeltitan |  | DAB | 529862 | Sendoline Ni Ti S 25 mm 20. 6 st | Sendoline Ni Ti S 25 mm 20. 6 st | https://iteminfo.lifcodental.se/LifcoItemVault/pb/529862pb.pdf |  | Ja |  | 75.7333 |  |  | IIA |  |  | Nickeltitan | NEJ | NEJ | NEJ | NEJ | Nej | NEJ | Nej | NEJ | Nej | Nej | nej | NEJ | Nej | 1 | 1 | 1 | 5 | SEK
88 | 7 | S-fil, nickeltitan |  | DAB | 529863 | Sendoline Ni Ti S 25 mm 25. 6 st | Sendoline Ni Ti S 25 mm 25. 6 st | https://iteminfo.lifcodental.se/LifcoItemVault/pb/529863pb.pdf |  | Ja |  | 75.7333 |  |  | IIA |  |  | Nickeltitan | NEJ | NEJ | NEJ | NEJ | Nej | NEJ | Nej | NEJ | Nej | Nej | nej | NEJ | Nej | 1 | 1 | 1 | 5 | SEK
88 | 7 | S-fil, nickeltitan |  | DAB | 529864 | Sendoline Ni Ti S 25 mm 30. 6 st | Sendoline Ni Ti S 25 mm 30. 6 st | https://iteminfo.lifcodental.se/LifcoItemVault/pb/529864pb.pdf |  | Ja |  | 75.7333 |  |  | IIA |  |  | Nickeltitan | NEJ | NEJ | NEJ | NEJ | Nej | NEJ | Nej | NEJ | Nej | Nej | nej | NEJ | Nej | 1 | 1 | 1 | 5 | SEK
88 | 7 | S-fil, nickeltitan |  | DAB | 529865 | Sendoline Ni Ti S 25 mm 35. 6 st | Sendoline Ni Ti S 25 mm 35. 6 st | https://iteminfo.lifcodental.se/LifcoItemVault/pb/529865pb.pdf |  | Ja |  | 75.7333 |  |  | IIA |  |  | Nickeltitan | NEJ | NEJ | NEJ | NEJ | Nej | NEJ | Nej | NEJ | Nej | Nej | nej | NEJ | Nej | 1 | 1 | 1 | 5 | SEK
88 | 7 | S-fil, nickeltitan |  | DAB | 529866 | Sendoline Ni Ti S 25 mm 40. 6 st | Sendoline Ni Ti S 25 mm 40. 6 st | https://iteminfo.lifcodental.se/LifcoItemVault/pb/529866pb.pdf |  | Ja |  | 75.7333 |  |  | IIA |  |  | Nickeltitan | NEJ | NEJ | NEJ | NEJ | Nej | NEJ | Nej | NEJ | Nej | Nej | nej | NEJ | Nej | 1 | 1 | 1 | 5 | SEK
88 | 7 | S-fil, nickeltitan |  | DAB | 529867 | Sendoline Ni Ti S 25 mm 45. 6 st | Sendoline Ni Ti S 25 mm 45. 6 st | https://iteminfo.lifcodental.se/LifcoItemVault/pb/529867pb.pdf |  | Ja |  | 75.7333 |  |  | IIA |  |  | Nickeltitan | NEJ | NEJ | NEJ | NEJ | Nej | NEJ | Nej | NEJ | Nej | Nej | nej | NEJ | Nej | 1 | 1 | 1 | 5 | SEK
88 | 7 | S-fil, nickeltitan |  | DAB | 529868 | Sendoline Ni Ti S 25 mm 50. 6 st | Sendoline Ni Ti S 25 mm 50. 6 st | https://iteminfo.lifcodental.se/LifcoItemVault/pb/529868pb.pdf |  | Ja |  | 75.7333 |  |  | IIA |  |  | Nickeltitan | NEJ | NEJ | NEJ | NEJ | Nej | NEJ | Nej | NEJ | Nej | Nej | nej | NEJ | Nej | 1 | 1 | 1 | 5 | SEK
88 | 7 | S-fil, nickeltitan |  | DAB | 529869 | Sendoline Ni Ti S 25 mm 55. 6 st | Sendoline Ni Ti S 25 mm 55. 6 st | https://iteminfo.lifcodental.se/LifcoItemVault/pb/529869pb.pdf |  | Ja |  | 75.7333 |  |  | IIA |  |  | Nickeltitan | NEJ | NEJ | NEJ | NEJ | Nej | NEJ | Nej | NEJ | Nej | Nej | nej | NEJ | Nej | 1 | 1 | 1 | 5 | SEK
88 | 7 | S-fil, nickeltitan |  | DAB | 529870 | Sendoline Ni Ti S 25 mm 60. 6 st | Sendoline Ni Ti S 25 mm 60. 6 st | https://iteminfo.lifcodental.se/LifcoItemVault/pb/529870pb.pdf |  | Ja |  | 75.7333 |  |  | IIA |  |  | Nickeltitan | NEJ | NEJ | NEJ | NEJ | Nej | NEJ | Nej | NEJ | Nej | Nej | nej | NEJ | Nej | 1 | 1 | 1 | 5 | SEK
88 | 7 | S-fil, nickeltitan |  | DAB | 529872 | Sendoline Ni Ti S 25 mm 70. 6 st | Sendoline Ni Ti S 25 mm 70. 6 st | https://iteminfo.lifcodental.se/LifcoItemVault/pb/529872pb.pdf |  | Ja |  | 75.7333 |  |  | IIA |  |  | Nickeltitan | NEJ | NEJ | NEJ | NEJ | Nej | NEJ | Nej | NEJ | Nej | Nej | nej | NEJ | Nej | 1 | 1 | 1 | 5 | SEK
88 | 7 | S-fil, nickeltitan |  | DAB | 529874 | Sendoline Ni Ti S 25 mm 80. 6 st | Sendoline Ni Ti S 25 mm 80. 6 st | https://iteminfo.lifcodental.se/LifcoItemVault/pb/529874pb.pdf |  | Ja |  | 75.7333 |  |  | IIA |  |  | Nickeltitan | NEJ | NEJ | NEJ | NEJ | Nej | NEJ | Nej | NEJ | Nej | Nej | nej | NEJ | Nej | 1 | 1 | 1 | 5 | SEK
88 | 7 | S-fil, nickeltitan |  | DAB | 529875 | Sendoline Ni Ti S 21 mm 15-40 Sort. 6 st | Sendoline Ni Ti S 21 mm 15-40 Sort. 6 st | https://iteminfo.lifcodental.se/LifcoItemVault/pb/529875pb.pdf |  | Ja |  | 75.7333 |  |  | IIA |  |  | Nickeltitan | NEJ | NEJ | NEJ | NEJ | Nej | NEJ | Nej | NEJ | Nej | Nej | nej | NEJ | Nej | 1 | 1 | 1 | 5 | SEK
88 | 7 | S-fil, nickeltitan |  | DAB | 529876 | Sendoline Ni Ti S 21 mm 45-80 Sort. 6 st | Sendoline Ni Ti S 21 mm 45-80 Sort. 6 st | https://iteminfo.lifcodental.se/LifcoItemVault/pb/529876pb.pdf |  | Ja |  | 75.7333 |  |  | IIA |  |  | Nickeltitan | NEJ | NEJ | NEJ | NEJ | Nej | NEJ | Nej | NEJ | Nej | Nej | nej | NEJ | Nej | 1 | 1 | 1 | 5 | SEK
88 | 7 | S-fil, nickeltitan |  | DAB | 529877 | Sendoline Ni Ti S 25 mm 15-40 Sort. 6 st | Sendoline Ni Ti S 25 mm 15-40 Sort. 6 st | https://iteminfo.lifcodental.se/LifcoItemVault/pb/529877pb.pdf |  | Ja |  | 75.7333 |  |  | IIA |  |  | Nickeltitan | NEJ | NEJ | NEJ | NEJ | Nej | NEJ | Nej | NEJ | Nej | Nej | nej | NEJ | Nej | 1 | 1 | 1 | 5 | SEK
88 | 7 | S-fil, nickeltitan |  | DAB | 529878 | Sendoline Ni Ti S 25 mm 45-80 Sort. 6 st | Sendoline Ni Ti S 25 mm 45-80 Sort. 6 st | https://iteminfo.lifcodental.se/LifcoItemVault/pb/529878pb.pdf |  | Ja |  | 75.7333 |  |  | IIA |  |  | Nickeltitan | NEJ | NEJ | NEJ | NEJ | Nej | NEJ | Nej | NEJ | Nej | Nej | nej | NEJ | Nej | 1 | 1 | 1 | 5 | SEK
88 | 7 | S-fil, nickeltitan |  | DAB | 529881 | Sendoline Ni Ti S 28 mm 15-40 Sort. 6 st | Sendoline Ni Ti S 28 mm 15-40 Sort. 6 st | https://iteminfo.lifcodental.se/LifcoItemVault/pb/529881pb.pdf |  | Ja |  | 75.7333 |  |  | IIA |  |  | Nickeltitan | NEJ | NEJ | NEJ | NEJ | Nej | NEJ | Nej | NEJ | Nej | Nej | nej | NEJ | Nej | 1 | 1 | 1 | 5 | SEK
88 | 7 | S-fil, nickeltitan |  | DAB | 529882 | Sendoline Ni Ti S 28 mm 45-80 Sort. 6 st | Sendoline Ni Ti S 28 mm 45-80 Sort. 6 st | https://iteminfo.lifcodental.se/LifcoItemVault/pb/529882pb.pdf |  | Ja |  | 75.7333 |  |  | IIA |  |  | Nickeltitan | NEJ | NEJ | NEJ | NEJ | Nej | NEJ | Nej | NEJ | Nej | Nej | nej | NEJ | Nej | 1 | 1 | 1 | 5 | SEK
88 | 7 | S-fil, nickeltitan |  | DAB | 529883 | Sendoline NiTi S 28 mm 15. 6 st | Sendoline NiTi S 28 mm 15. 6 st | https://iteminfo.lifcodental.se/LifcoItemVault/pb/529883pb.pdf |  | Ja |  | 75.7333 |  |  | IIA |  |  | Nickeltitan | NEJ | NEJ | NEJ | NEJ | Nej | NEJ | Nej | NEJ | Nej | Nej | nej | NEJ | Nej | 1 | 1 | 1 | 5 | SEK
88 | 7 | S-fil, nickeltitan |  | DAB | 529884 | Sendoline NiTi S 28 mm 20. 6 st | Sendoline NiTi S 28 mm 20. 6 st | https://iteminfo.lifcodental.se/LifcoItemVault/pb/529884pb.pdf |  | Ja |  | 75.7333 |  |  | IIA |  |  | Nickeltitan | NEJ | NEJ | NEJ | NEJ | Nej | NEJ | Nej | NEJ | Nej | Nej | nej | NEJ | Nej | 1 | 1 | 1 | 5 | SEK
88 | 7 | S-fil, nickeltitan |  | DAB | 529885 | Sendoline NiTi S 28 mm 25. 6 st | Sendoline NiTi S 28 mm 25. 6 st | https://iteminfo.lifcodental.se/LifcoItemVault/pb/529885pb.pdf |  | Ja |  | 75.7333 |  |  | IIA |  |  | Nickeltitan | NEJ | NEJ | NEJ | NEJ | Nej | NEJ | Nej | NEJ | Nej | Nej | nej | NEJ | Nej | 1 | 1 | 1 | 5 | SEK
88 | 7 | S-fil, nickeltitan |  | DAB | 529886 | Sendoline NiTi S 28 mm 30. 6 st | Sendoline NiTi S 28 mm 30. 6 st | https://iteminfo.lifcodental.se/LifcoItemVault/pb/529886pb.pdf |  | Ja |  | 75.7333 |  |  | IIA |  |  | Nickeltitan | NEJ | NEJ | NEJ | NEJ | Nej | NEJ | Nej | NEJ | Nej | Nej | nej | NEJ | Nej | 1 | 1 | 1 | 5 | SEK
88 | 7 | S-fil, nickeltitan |  | DAB | 529887 | Sendoline NiTi S 28 mm 35. 6 st | Sendoline NiTi S 28 mm 35. 6 st | https://iteminfo.lifcodental.se/LifcoItemVault/pb/529887pb.pdf |  | Ja |  | 75.7333 |  |  | IIA |  |  | Nickeltitan | NEJ | NEJ | NEJ | NEJ | Nej | NEJ | Nej | NEJ | Nej | Nej | nej | NEJ | Nej | 1 | 1 | 1 | 5 | SEK
88 | 7 | S-fil, nickeltitan |  | DAB | 529888 | Sendoline NiTi S 28 mm 40. 6 st | Sendoline NiTi S 28 mm 40. 6 st | https://iteminfo.lifcodental.se/LifcoItemVault/pb/529888pb.pdf |  | Ja |  | 75.7333 |  |  | IIA |  |  | Nickeltitan | NEJ | NEJ | NEJ | NEJ | Nej | NEJ | Nej | NEJ | Nej | Nej | nej | NEJ | Nej | 1 | 1 | 1 | 5 | SEK
88 | 7 | S-fil, nickeltitan |  | DAB | 529889 | Sendoline NiTi S 28 mm 45. 6 st | Sendoline NiTi S 28 mm 45. 6 st | https://iteminfo.lifcodental.se/LifcoItemVault/pb/529889pb.pdf |  | Ja |  | 75.7333 |  |  | IIA |  |  | Nickeltitan | NEJ | NEJ | NEJ | NEJ | Nej | NEJ | Nej | NEJ | Nej | Nej | nej | NEJ | Nej | 1 | 1 | 1 | 5 | SEK
88 | 7 | S-fil, nickeltitan |  | DAB | 529890 | Sendoline NiTi S 28 mm 50. 6 st | Sendoline NiTi S 28 mm 50. 6 st | https://iteminfo.lifcodental.se/LifcoItemVault/pb/529890pb.pdf |  | Ja |  | 75.7333 |  |  | IIA |  |  | Nickeltitan | NEJ | NEJ | NEJ | NEJ | Nej | NEJ | Nej | NEJ | Nej | Nej | nej | NEJ | Nej | 1 | 1 | 1 | 5 | SEK
88 | 7 | S-fil, nickeltitan |  | DAB | 529891 | Sendoline NiTi S 28 mm 55. 6 st | Sendoline NiTi S 28 mm 55. 6 st | https://iteminfo.lifcodental.se/LifcoItemVault/pb/529891pb.pdf |  | Ja |  | 75.7333 |  |  | IIA |  |  | Nickeltitan | NEJ | NEJ | NEJ | NEJ | Nej | NEJ | Nej | NEJ | Nej | Nej | nej | NEJ | Nej | 1 | 1 | 1 | 5 | SEK
88 | 7 | S-fil, nickeltitan |  | DAB | 529892 | Sendoline NiTi S 28 mm 60. 6 st | Sendoline NiTi S 28 mm 60. 6 st | https://iteminfo.lifcodental.se/LifcoItemVault/pb/529892pb.pdf |  | Ja |  | 75.7333 |  |  | IIA |  |  | Nickeltitan | NEJ | NEJ | NEJ | NEJ | Nej | NEJ | Nej | NEJ | Nej | Nej | nej | NEJ | Nej | 1 | 1 | 1 | 5 | SEK
88 | 7 | S-fil, nickeltitan |  | DAB | 529893 | Sendoline NiTi S 28 mm 70. 6 st | Sendoline NiTi S 28 mm 70. 6 st | https://iteminfo.lifcodental.se/LifcoItemVault/pb/529893pb.pdf |  | Ja |  | 75.7333 |  |  | IIA |  |  | Nickeltitan | NEJ | NEJ | NEJ | NEJ | Nej | NEJ | Nej | NEJ | Nej | Nej | nej | NEJ | Nej | 1 | 1 | 1 | 5 | SEK
88 | 7 | S-fil, nickeltitan |  | DAB | 529894 | Sendoline NiTi S 28 mm 80. 6 st | Sendoline NiTi S 28 mm 80. 6 st | https://iteminfo.lifcodental.se/LifcoItemVault/pb/529894pb.pdf |  | Ja |  | 75.7333 |  |  | IIA |  |  | Nickeltitan | NEJ | NEJ | NEJ | NEJ | Nej | NEJ | Nej | NEJ | Nej | Nej | nej | NEJ | Nej | 1 | 1 | 1 | 5 | SEK
88 | 7 | S-fil, nickeltitan |  | DAB | 529968 | Sendoline NiTi S-Fil 31 mm 15. 6 st | Sendoline NiTi S-Fil 31 mm 15. 6 st | https://iteminfo.lifcodental.se/LifcoItemVault/pb/529968pb.pdf |  | Ja |  | 75.7333 |  |  | IIA |  |  | Nickeltitan | NEJ | NEJ | NEJ | NEJ | Nej | NEJ | Nej | NEJ | Nej | Nej | nej | NEJ | Nej | 1 | 1 | 1 | 5 | SEK
88 | 7 | S-fil, nickeltitan |  | DAB | 529969 | Sendoline NiTi S-Fil 31 mm 20. 6 st | Sendoline NiTi S-Fil 31 mm 20. 6 st | https://iteminfo.lifcodental.se/LifcoItemVault/pb/529969pb.pdf |  | Ja |  | 75.7333 |  |  | IIA |  |  | Nickeltitan | NEJ | NEJ | NEJ | NEJ | Nej | NEJ | Nej | NEJ | Nej | Nej | nej | NEJ | Nej | 1 | 1 | 1 | 5 | SEK
88 | 7 | S-fil, nickeltitan |  | DAB | 529970 | Sendoline NiTi S-Fil 31 mm 25. 6 st | Sendoline NiTi S-Fil 31 mm 25. 6 st | https://iteminfo.lifcodental.se/LifcoItemVault/pb/529970pb.pdf |  | Ja |  | 75.7333 |  |  | IIA |  |  | Nickeltitan | NEJ | NEJ | NEJ | NEJ | Nej | NEJ | Nej | NEJ | Nej | Nej | nej | NEJ | Nej | 1 | 1 | 1 | 5 | SEK
88 | 7 | S-fil, nickeltitan |  | DAB | 529971 | Sendoline NiTi S-Fil 31 mm 30. 6 st | Sendoline NiTi S-Fil 31 mm 30. 6 st | https://iteminfo.lifcodental.se/LifcoItemVault/pb/529971pb.pdf |  | Ja |  | 75.7333 |  |  | IIA |  |  | Nickeltitan | NEJ | NEJ | NEJ | NEJ | Nej | NEJ | Nej | NEJ | Nej | Nej | nej | NEJ | Nej | 1 | 1 | 1 | 5 | SEK
88 | 7 | S-fil, nickeltitan |  | DAB | 529972 | Sendoline NiTi S-Fil 31 mm 35. 6 st | Sendoline NiTi S-Fil 31 mm 35. 6 st | https://iteminfo.lifcodental.se/LifcoItemVault/pb/529972pb.pdf |  | Ja |  | 75.7333 |  |  | IIA |  |  | Nickeltitan | NEJ | NEJ | NEJ | NEJ | Nej | NEJ | Nej | NEJ | Nej | Nej | nej | NEJ | Nej | 1 | 1 | 1 | 5 | SEK
88 | 7 | S-fil, nickeltitan |  | DAB | 529973 | Sendoline NiTi S-Fil 31 mm 40. 6 st | Sendoline NiTi S-Fil 31 mm 40. 6 st | https://iteminfo.lifcodental.se/LifcoItemVault/pb/529973pb.pdf |  | Ja |  | 75.7333 |  |  | IIA |  |  | Nickeltitan | NEJ | NEJ | NEJ | NEJ | Nej | NEJ | Nej | NEJ | Nej | Nej | nej | NEJ | Nej | 1 | 1 | 1 | 5 | SEK
88 | 7 | S-fil, nickeltitan |  | DAB | 529974 | Sendoline NiTi S-Fil 31 mm 45. 6 st | Sendoline NiTi S-Fil 31 mm 45. 6 st | https://iteminfo.lifcodental.se/LifcoItemVault/pb/529974pb.pdf |  | Ja |  | 75.7333 |  |  | IIA |  |  | Nickeltitan | NEJ | NEJ | NEJ | NEJ | Nej | NEJ | Nej | NEJ | Nej | Nej | nej | NEJ | Nej | 1 | 1 | 1 | 5 | SEK
88 | 7 | S-fil, nickeltitan |  | DAB | 529975 | Sendoline NiTi S-Fil 31 mm 50. 6 st | Sendoline NiTi S-Fil 31 mm 50. 6 st | https://iteminfo.lifcodental.se/LifcoItemVault/pb/529975pb.pdf |  | Ja |  | 75.7333 |  |  | IIA |  |  | Nickeltitan | NEJ | NEJ | NEJ | NEJ | Nej | NEJ | Nej | NEJ | Nej | Nej | nej | NEJ | Nej | 1 | 1 | 1 | 5 | SEK
88 | 7 | S-fil, nickeltitan |  | DAB | 529976 | Sendoline NiTi S-Fil 31 mm 55. 6 st | Sendoline NiTi S-Fil 31 mm 55. 6 st | https://iteminfo.lifcodental.se/LifcoItemVault/pb/529976pb.pdf |  | Ja |  | 75.7333 |  |  | IIA |  |  | Nickeltitan | NEJ | NEJ | NEJ | NEJ | Nej | NEJ | Nej | NEJ | Nej | Nej | nej | NEJ | Nej | 1 | 1 | 1 | 5 | SEK
88 | 7 | S-fil, nickeltitan |  | DAB | 529977 | Sendoline NiTi S-Fil 31 mm 60. 6 st | Sendoline NiTi S-Fil 31 mm 60. 6 st | https://iteminfo.lifcodental.se/LifcoItemVault/pb/529977pb.pdf |  | Ja |  | 75.7333 |  |  | IIA |  |  | Nickeltitan | NEJ | NEJ | NEJ | NEJ | Nej | NEJ | Nej | NEJ | Nej | Nej | nej | NEJ | Nej | 1 | 1 | 1 | 5 | SEK
88 | 7 | S-fil, nickeltitan |  | DAB | 529978 | Sendoline NiTi S-Fil 31 mm 70. 6 st | Sendoline NiTi S-Fil 31 mm 70. 6 st | https://iteminfo.lifcodental.se/LifcoItemVault/pb/529978pb.pdf |  | Ja |  | 75.7333 |  |  | IIA |  |  | Nickeltitan | NEJ | NEJ | NEJ | NEJ | Nej | NEJ | Nej | NEJ | Nej | Nej | nej | NEJ | Nej | 1 | 1 | 1 | 5 | SEK
88 | 7 | S-fil, nickeltitan |  | DAB | 529979 | Sendoline NiTi S-Fil 31 mm 80. 6 st | Sendoline NiTi S-Fil 31 mm 80. 6 st | https://iteminfo.lifcodental.se/LifcoItemVault/pb/529979pb.pdf |  | Ja |  | 75.7333 |  |  | IIA |  |  | Nickeltitan | NEJ | NEJ | NEJ | NEJ | Nej | NEJ | Nej | NEJ | Nej | Nej | nej | NEJ | Nej | 1 | 1 | 1 | 5 | SEK
89 |  | Rotfyllnadsspetsar (guttaperkaspetsar), universella
89 | 1 | Rotfyllnadsspets, centralpoint |  | Plandent | 481602 | Orbis Guttaperkaspetsar ISO 15 28mm | Orbis Guttaperkaspetsar ISO 15 28mm | https://www.plandent.se/481602 | https://app.ecoonline.com/ecosuite/applic/shoplink/shoplink.php?msdsCid=1001574&viewForm=pdf&msdsInt=481600, 481601, 481602, 481603, 481604, 481605, 481606, 481607, 481608, 481609, 481610, 481611, 481612, 481613, 481614, 481615, 481616, 481617, 481598, 481599, 481751, 481752, 481753, 481754, 481755, 481756, 481762, 481763, 481764, 481765, 481766, 481767, 481760, 481750, MD114098, MD114099, MD114100, MD114101, MD114102, MD164009, MD164010, MD164011&msdsLang=2 | osteril |  | 19.56 |  |  | MDD IIa |  |  | guttaperka | nej | nej | nej | nej | nej | nej | Zinkoxid (1314-13-2) H410 H400 60-70% | nej | nej | nej | nej | nej | nej | 1 |  |  | 3 | EUR | Februari-2022 | 10,54 | 90%
89 | 1 | Rotfyllnadsspets, centralpoint |  | Plandent | 481603 | Orbis Guttaperkaspetsar ISO 20 28mm | Orbis Guttaperkaspetsar ISO 20 28mm | https://www.plandent.se/481603 | https://app.ecoonline.com/ecosuite/applic/shoplink/shoplink.php?msdsCid=1001574&viewForm=pdf&msdsInt=481600, 481601, 481602, 481603, 481604, 481605, 481606, 481607, 481608, 481609, 481610, 481611, 481612, 481613, 481614, 481615, 481616, 481617, 481598, 481599, 481751, 481752, 481753, 481754, 481755, 481756, 481762, 481763, 481764, 481765, 481766, 481767, 481760, 481750, MD114098, MD114099, MD114100, MD114101, MD114102, MD164009, MD164010, MD164011&msdsLang=2 | osteril |  | 19.56 |  |  | MDD IIa |  |  | guttaperka | nej | nej | nej | nej | nej | nej | Zinkoxid (1314-13-2) H410 H400 60-70% | nej | nej | nej | nej | nej | nej | 1 |  |  | 3 | EUR | Februari-2022 | 10,54 | 90%
89 | 1 | Rotfyllnadsspets, centralpoint |  | Plandent | 481604 | Orbis Guttaperkaspetsar ISO 25 28mm | Orbis Guttaperkaspetsar ISO 25 28mm | https://www.plandent.se/481604 | https://app.ecoonline.com/ecosuite/applic/shoplink/shoplink.php?msdsCid=1001574&viewForm=pdf&msdsInt=481600, 481601, 481602, 481603, 481604, 481605, 481606, 481607, 481608, 481609, 481610, 481611, 481612, 481613, 481614, 481615, 481616, 481617, 481598, 481599, 481751, 481752, 481753, 481754, 481755, 481756, 481762, 481763, 481764, 481765, 481766, 481767, 481760, 481750, MD114098, MD114099, MD114100, MD114101, MD114102, MD164009, MD164010, MD164011&msdsLang=2 | osteril |  | 19.56 |  |  | MDD IIa |  |  | guttaperka | nej | nej | nej | nej | nej | nej | Zinkoxid (1314-13-2) H410 H400 60-70% | nej | nej | nej | nej | nej | nej | 1 |  |  | 3 | EUR | Februari-2022 | 10,54 | 90%
89 | 1 | Rotfyllnadsspets, centralpoint |  | Plandent | 481605 | Orbis Guttaperkaspetsar ISO 30 28mm | Orbis Guttaperkaspetsar ISO 30 28mm | https://www.plandent.se/481605 | https://app.ecoonline.com/ecosuite/applic/shoplink/shoplink.php?msdsCid=1001574&viewForm=pdf&msdsInt=481600, 481601, 481602, 481603, 481604, 481605, 481606, 481607, 481608, 481609, 481610, 481611, 481612, 481613, 481614, 481615, 481616, 481617, 481598, 481599, 481751, 481752, 481753, 481754, 481755, 481756, 481762, 481763, 481764, 481765, 481766, 481767, 481760, 481750, MD114098, MD114099, MD114100, MD114101, MD114102, MD164009, MD164010, MD164011&msdsLang=2 | osteril |  | 19.56 |  |  | MDD IIa |  |  | guttaperka | nej | nej | nej | nej | nej | nej | Zinkoxid (1314-13-2) H410 H400 60-70% | nej | nej | nej | nej | nej | nej | 1 |  |  | 3 | EUR | Februari-2022 | 10,54 | 90%
89 | 1 | Rotfyllnadsspets, centralpoint |  | Plandent | 481606 | Orbis Guttaperkaspetsar ISO 35 28mm | Orbis Guttaperkaspetsar ISO 35 28mm | https://www.plandent.se/481606 | https://app.ecoonline.com/ecosuite/applic/shoplink/shoplink.php?msdsCid=1001574&viewForm=pdf&msdsInt=481600, 481601, 481602, 481603, 481604, 481605, 481606, 481607, 481608, 481609, 481610, 481611, 481612, 481613, 481614, 481615, 481616, 481617, 481598, 481599, 481751, 481752, 481753, 481754, 481755, 481756, 481762, 481763, 481764, 481765, 481766, 481767, 481760, 481750, MD114098, MD114099, MD114100, MD114101, MD114102, MD164009, MD164010, MD164011&msdsLang=2 | osteril |  | 19.56 |  |  | MDD IIa |  |  | guttaperka | nej | nej | nej | nej | nej | nej | Zinkoxid (1314-13-2) H410 H400 60-70% | nej | nej | nej | nej | nej | nej | 1 |  |  | 3 | EUR | Februari-2022 | 10,54 | 90%
89 | 1 | Rotfyllnadsspets, centralpoint |  | Plandent | 481607 | Orbis Guttaperkaspetsar ISO 40 28mm | Orbis Guttaperkaspetsar ISO 40 28mm | https://www.plandent.se/481607 | https://app.ecoonline.com/ecosuite/applic/shoplink/shoplink.php?msdsCid=1001574&viewForm=pdf&msdsInt=481600, 481601, 481602, 481603, 481604, 481605, 481606, 481607, 481608, 481609, 481610, 481611, 481612, 481613, 481614, 481615, 481616, 481617, 481598, 481599, 481751, 481752, 481753, 481754, 481755, 481756, 481762, 481763, 481764, 481765, 481766, 481767, 481760, 481750, MD114098, MD114099, MD114100, MD114101, MD114102, MD164009, MD164010, MD164011&msdsLang=2 | osteril |  | 19.56 |  |  | MDD IIa |  |  | guttaperka | nej | nej | nej | nej | nej | nej | Zinkoxid (1314-13-2) H410 H400 60-70% | nej | nej | nej | nej | nej | nej | 1 |  |  | 3 | EUR | Februari-2022 | 10,54 | 90%
89 | 1 | Rotfyllnadsspets, centralpoint |  | Plandent | 481608 | Orbis Guttaperkaspetsar ISO 45 28mm | Orbis Guttaperkaspetsar ISO 45 28mm | https://www.plandent.se/481608 | https://app.ecoonline.com/ecosuite/applic/shoplink/shoplink.php?msdsCid=1001574&viewForm=pdf&msdsInt=481600, 481601, 481602, 481603, 481604, 481605, 481606, 481607, 481608, 481609, 481610, 481611, 481612, 481613, 481614, 481615, 481616, 481617, 481598, 481599, 481751, 481752, 481753, 481754, 481755, 481756, 481762, 481763, 481764, 481765, 481766, 481767, 481760, 481750, MD114098, MD114099, MD114100, MD114101, MD114102, MD164009, MD164010, MD164011&msdsLang=2 | osteril |  | 20.25 |  |  | MDD IIa |  |  | guttaperka | nej | nej | nej | nej | nej | nej | Zinkoxid (1314-13-2) H410 H400 60-70% | nej | nej | nej | nej | nej | nej | 1 |  |  | 3 | EUR | Februari-2022 | 10,54 | 90%
89 | 1 | Rotfyllnadsspets, centralpoint |  | Plandent | 481609 | Orbis Guttaperkaspetsar ISO 50 28mm | Orbis Guttaperkaspetsar ISO 50 28mm | https://www.plandent.se/481609 | https://app.ecoonline.com/ecosuite/applic/shoplink/shoplink.php?msdsCid=1001574&viewForm=pdf&msdsInt=481600, 481601, 481602, 481603, 481604, 481605, 481606, 481607, 481608, 481609, 481610, 481611, 481612, 481613, 481614, 481615, 481616, 481617, 481598, 481599, 481751, 481752, 481753, 481754, 481755, 481756, 481762, 481763, 481764, 481765, 481766, 481767, 481760, 481750, MD114098, MD114099, MD114100, MD114101, MD114102, MD164009, MD164010, MD164011&msdsLang=2 | osteril |  | 20.25 |  |  | MDD IIa |  |  | guttaperka | nej | nej | nej | nej | nej | nej | Zinkoxid (1314-13-2) H410 H400 60-70% | nej | nej | nej | nej | nej | nej | 1 |  |  | 3 | EUR | Februari-2022 | 10,54 | 90%
89 | 1 | Rotfyllnadsspets, centralpoint |  | Plandent | 481610 | Orbis Guttaperkaspetsar ISO 55 28mm | Orbis Guttaperkaspetsar ISO 55 28mm | https://www.plandent.se/481610 | https://app.ecoonline.com/ecosuite/applic/shoplink/shoplink.php?msdsCid=1001574&viewForm=pdf&msdsInt=481600, 481601, 481602, 481603, 481604, 481605, 481606, 481607, 481608, 481609, 481610, 481611, 481612, 481613, 481614, 481615, 481616, 481617, 481598, 481599, 481751, 481752, 481753, 481754, 481755, 481756, 481762, 481763, 481764, 481765, 481766, 481767, 481760, 481750, MD114098, MD114099, MD114100, MD114101, MD114102, MD164009, MD164010, MD164011&msdsLang=2 | osteril |  | 20.25 |  |  | MDD IIa |  |  | guttaperka | nej | nej | nej | nej | nej | nej | Zinkoxid (1314-13-2) H410 H400 60-70% | nej | nej | nej | nej | nej | nej | 1 |  |  | 3 | EUR | Februari-2022 | 10,54 | 90%
89 | 1 | Rotfyllnadsspets, centralpoint |  | Plandent | 481611 | Orbis Guttaperkaspetsar ISO 60 28mm | Orbis Guttaperkaspetsar ISO 60 28mm | https://www.plandent.se/481611 | https://app.ecoonline.com/ecosuite/applic/shoplink/shoplink.php?msdsCid=1001574&viewForm=pdf&msdsInt=481600, 481601, 481602, 481603, 481604, 481605, 481606, 481607, 481608, 481609, 481610, 481611, 481612, 481613, 481614, 481615, 481616, 481617, 481598, 481599, 481751, 481752, 481753, 481754, 481755, 481756, 481762, 481763, 481764, 481765, 481766, 481767, 481760, 481750, MD114098, MD114099, MD114100, MD114101, MD114102, MD164009, MD164010, MD164011&msdsLang=2 | osteril |  | 20.25 |  |  | MDD IIa |  |  | guttaperka | nej | nej | nej | nej | nej | nej | Zinkoxid (1314-13-2) H410 H400 60-70% | nej | nej | nej | nej | nej | nej | 1 |  |  | 3 | EUR | Februari-2022 | 10,54 | 90%
89 | 1 | Rotfyllnadsspets, centralpoint |  | Plandent | 481612 | Orbis Guttaperkaspetsar ISO 70 28mm | Orbis Guttaperkaspetsar ISO 70 28mm | https://www.plandent.se/481612 | https://app.ecoonline.com/ecosuite/applic/shoplink/shoplink.php?msdsCid=1001574&viewForm=pdf&msdsInt=481600, 481601, 481602, 481603, 481604, 481605, 481606, 481607, 481608, 481609, 481610, 481611, 481612, 481613, 481614, 481615, 481616, 481617, 481598, 481599, 481751, 481752, 481753, 481754, 481755, 481756, 481762, 481763, 481764, 481765, 481766, 481767, 481760, 481750, MD114098, MD114099, MD114100, MD114101, MD114102, MD164009, MD164010, MD164011&msdsLang=2 | osteril |  | 20.25 |  |  | MDD IIa |  |  | guttaperka | nej | nej | nej | nej | nej | nej | Zinkoxid (1314-13-2) H410 H400 60-70% | nej | nej | nej | nej | nej | nej | 1 |  |  | 3 | EUR | Februari-2022 | 10,54 | 90%
89 | 1 | Rotfyllnadsspets, centralpoint |  | Plandent | 481613 | Orbis Guttaperkaspetsar ISO 80 28mm | Orbis Guttaperkaspetsar ISO 80 28mm | https://www.plandent.se/481613 | https://app.ecoonline.com/ecosuite/applic/shoplink/shoplink.php?msdsCid=1001574&viewForm=pdf&msdsInt=481600, 481601, 481602, 481603, 481604, 481605, 481606, 481607, 481608, 481609, 481610, 481611, 481612, 481613, 481614, 481615, 481616, 481617, 481598, 481599, 481751, 481752, 481753, 481754, 481755, 481756, 481762, 481763, 481764, 481765, 481766, 481767, 481760, 481750, MD114098, MD114099, MD114100, MD114101, MD114102, MD164009, MD164010, MD164011&msdsLang=2 | osteril |  | 20.25 |  |  | MDD IIa |  |  | guttaperka | nej | nej | nej | nej | nej | nej | Zinkoxid (1314-13-2) H410 H400 60-70% | nej | nej | nej | nej | nej | nej | 1 |  |  | 3 | EUR | Februari-2022 | 10,54 | 90%
89 | 3 | Rotfyllnadsspets, lateralpoint, 30mm |  | Plandent | 481641 | Guttaperkaspetsar XF 30mm | Guttaperkaspetsar XF 30mm | https://www.plandent.se/481641 | https://app.ecoonline.com/ecosuite/applic/shoplink/shoplink.php?msdsCid=1001574&viewForm=pdf&msdsInt=482735, 482736, 482737, 482738, 482739, 482740, 482741, 481618, 481619, 481620, 481621, 481622, 481623, 481624, 481644, 481625, 481626, 481627, 481628, 481629, 481630, 481631, 481640, 481641, 481642, 481643, 481645, 481638, 481637, 481632, 481633, 481634, 481646, 481647, 481648, 481649, 481650, 481678, 481679, 481680, 481681, 481682, 481683, 481686, 481689, 481675, 481703, 481704, 481705, 481706, 481707, 481700, 481727, 481728, 481635, 481636, 67299, 67304, 67299, 67299, 67304, 67305, MD125691, MD125692, MD125695, MD125696, MD131607, MD131608, MD131609, MD131610, MD131611, MD131626, MD131627, MD149889, MD149890, MD149891, MD149892, MD149893, MD149894, MD163704, MD163705, MD163706, MD163707, MD164200, MD164201, MD164202&msdsLang=2 | osteril |  | 146.23 |  |  | MDD IIa |  |  | guttaperka | nej | nej | nej | nej | nej | nej | Zinkoxid (1314-13-2) H410 H400 50-100% | nej | nej | nej | nej | nej | nej | 1 |  |  | 3 | EUR | Februari-2022 | 10,54 | 90%
89 | 3 | Rotfyllnadsspets, lateralpoint, 30mm |  | Plandent | 481642 | Guttaperkaspetsar F 30mm | Guttaperkaspetsar F 30mm | https://www.plandent.se/481642 | https://app.ecoonline.com/ecosuite/applic/shoplink/shoplink.php?msdsCid=1001574&viewForm=pdf&msdsInt=482735, 482736, 482737, 482738, 482739, 482740, 482741, 481618, 481619, 481620, 481621, 481622, 481623, 481624, 481644, 481625, 481626, 481627, 481628, 481629, 481630, 481631, 481640, 481641, 481642, 481643, 481645, 481638, 481637, 481632, 481633, 481634, 481646, 481647, 481648, 481649, 481650, 481678, 481679, 481680, 481681, 481682, 481683, 481686, 481689, 481675, 481703, 481704, 481705, 481706, 481707, 481700, 481727, 481728, 481635, 481636, 67299, 67304, 67299, 67299, 67304, 67305, MD125691, MD125692, MD125695, MD125696, MD131607, MD131608, MD131609, MD131610, MD131611, MD131626, MD131627, MD149889, MD149890, MD149891, MD149892, MD149893, MD149894, MD163704, MD163705, MD163706, MD163707, MD164200, MD164201, MD164202&msdsLang=2 | osteril |  | 146.23 |  |  | MDD IIa |  |  | guttaperka | nej | nej | nej | nej | nej | nej | Zinkoxid (1314-13-2) H410 H400 50-100% | nej | nej | nej | nej | nej | nej | 1 |  |  | 3 | EUR | Februari-2022 | 10,54 | 90%
89 | 3 | Rotfyllnadsspets, lateralpoint, 30mm |  | Plandent | 481643 | Guttaperkaspetsar M 30mm | Guttaperkaspetsar M 30mm | https://www.plandent.se/481643 | https://app.ecoonline.com/ecosuite/applic/shoplink/shoplink.php?msdsCid=1001574&viewForm=pdf&msdsInt=482735, 482736, 482737, 482738, 482739, 482740, 482741, 481618, 481619, 481620, 481621, 481622, 481623, 481624, 481644, 481625, 481626, 481627, 481628, 481629, 481630, 481631, 481640, 481641, 481642, 481643, 481645, 481638, 481637, 481632, 481633, 481634, 481646, 481647, 481648, 481649, 481650, 481678, 481679, 481680, 481681, 481682, 481683, 481686, 481689, 481675, 481703, 481704, 481705, 481706, 481707, 481700, 481727, 481728, 481635, 481636, 67299, 67304, 67299, 67299, 67304, 67305, MD125691, MD125692, MD125695, MD125696, MD131607, MD131608, MD131609, MD131610, MD131611, MD131626, MD131627, MD149889, MD149890, MD149891, MD149892, MD149893, MD149894, MD163704, MD163705, MD163706, MD163707, MD164200, MD164201, MD164202&msdsLang=2 | osteril |  | 146.23 |  |  | MDD IIa |  |  | guttaperka | nej | nej | nej | nej | nej | nej | Zinkoxid (1314-13-2) H410 H400 50-100% | nej | nej | nej | nej | nej | nej | 1 |  |  | 3 | EUR | Februari-2022 | 10,54 | 90%
89 | 3 | Rotfyllnadsspets, lateralpoint, 30mm |  | Plandent | 481644 | Guttaperkaspetsar L 30mm | Guttaperkaspetsar L 30mm | https://www.plandent.se/481644 | https://app.ecoonline.com/ecosuite/applic/shoplink/shoplink.php?msdsCid=1001574&viewForm=pdf&msdsInt=482735, 482736, 482737, 482738, 482739, 482740, 482741, 481618, 481619, 481620, 481621, 481622, 481623, 481624, 481644, 481625, 481626, 481627, 481628, 481629, 481630, 481631, 481640, 481641, 481642, 481643, 481645, 481638, 481637, 481632, 481633, 481634, 481646, 481647, 481648, 481649, 481650, 481678, 481679, 481680, 481681, 481682, 481683, 481686, 481689, 481675, 481703, 481704, 481705, 481706, 481707, 481700, 481727, 481728, 481635, 481636, 67299, 67304, 67299, 67299, 67304, 67305, MD125691, MD125692, MD125695, MD125696, MD131607, MD131608, MD131609, MD131610, MD131611, MD131626, MD131627, MD149889, MD149890, MD149891, MD149892, MD149893, MD149894, MD163704, MD163705, MD163706, MD163707, MD164200, MD164201, MD164202&msdsLang=2 | osteril |  | 89.87 |  |  | MDD IIa |  |  | guttaperka | nej | nej | nej | nej | nej | nej | Zinkoxid (1314-13-2) H410 H400 50-100% | nej | nej | nej | nej | nej | nej | 1 |  |  | 3 | EUR | Februari-2022 | 10,54 | 90%
90 |  | Papperpoints
90 |  | Papperpoints |  | Plandent | 480878 | Orbis Pappersspetsar ISO 25 sterila | Orbis Pappersspetsar ISO 25 sterila | https://www.plandent.se/480878 |  | steril |  | 23.73 |  |  | MDD IIa |  |  | papper | 0 | 0 | 0 | 0 | 0 | 0 | 0 | 0 | 0 | 0 | 0 | 0 | 0 | 1 |  |  | 3 | EUR | Februari-2022 | 10,54 | 90%
90 |  | Papperpoints |  | Plandent | 480879 | Orbis Pappersspetsar ISO 30 sterila | Orbis Pappersspetsar ISO 30 sterila | https://www.plandent.se/480879 |  | steril |  | 23.73 |  |  | MDD IIa |  |  | papper | 0 | 0 | 0 | 0 | 0 | 0 | 0 | 0 | 0 | 0 | 0 | 0 | 0 | 1 |  |  | 3 | EUR | Februari-2022 | 10,54 | 90%
90 |  | Papperpoints |  | Plandent | 480880 | Orbis Pappersspetsar ISO 35 sterila | Orbis Pappersspetsar ISO 35 sterila | https://www.plandent.se/480880 |  | steril |  | 23.73 |  |  | MDD IIa |  |  | papper | 0 | 0 | 0 | 0 | 0 | 0 | 0 | 0 | 0 | 0 | 0 | 0 | 0 | 1 |  |  | 3 | EUR | Februari-2022 | 10,54 | 90%
90 |  | Papperpoints |  | Plandent | 480881 | Orbis Pappersspetsar ISO 40 sterila | Orbis Pappersspetsar ISO 40 sterila | https://www.plandent.se/480881 |  | steril |  | 23.73 |  |  | MDD IIa |  |  | papper | 0 | 0 | 0 | 0 | 0 | 0 | 0 | 0 | 0 | 0 | 0 | 0 | 0 | 1 |  |  | 3 | EUR | Februari-2022 | 10,54 | 90%
90 |  | Papperpoints |  | Plandent | 480882 | Orbis Pappersspetsar ISO 45 sterila | Orbis Pappersspetsar ISO 45 sterila | https://www.plandent.se/480882 |  | steril |  | 26.29 |  |  | MDD IIa |  |  | papper | 0 | 0 | 0 | 0 | 0 | 0 | 0 | 0 | 0 | 0 | 0 | 0 | 0 | 1 |  |  | 3 | EUR | Februari-2022 | 10,54 | 90%
90 |  | Papperpoints |  | Plandent | 480883 | Orbis Pappersspetsar ISO 50 sterila | Orbis Pappersspetsar ISO 50 sterila | https://www.plandent.se/480883 |  | steril |  | 26.29 |  |  | MDD IIa |  |  | papper | 0 | 0 | 0 | 0 | 0 | 0 | 0 | 0 | 0 | 0 | 0 | 0 | 0 | 1 |  |  | 3 | EUR | Februari-2022 | 10,54 | 90%
90 |  | Papperpoints |  | Plandent | 480884 | Orbis Pappersspetsar ISO 55 sterila | Orbis Pappersspetsar ISO 55 sterila | https://www.plandent.se/480884 |  | steril |  | 26.29 |  |  | MDD IIa |  |  | papper | 0 | 0 | 0 | 0 | 0 | 0 | 0 | 0 | 0 | 0 | 0 | 0 | 0 | 1 |  |  | 3 | EUR | Februari-2022 | 10,54 | 90%
90 |  | Papperpoints |  | Plandent | 480885 | Orbis Pappersspetsar ISO 60 sterila | Orbis Pappersspetsar ISO 60 sterila | https://www.plandent.se/480885 |  | steril |  | 26.29 |  |  | MDD IIa |  |  | papper | 0 | 0 | 0 | 0 | 0 | 0 | 0 | 0 | 0 | 0 | 0 | 0 | 0 | 1 |  |  | 3 | EUR | Februari-2022 | 10,54 | 90%
90 |  | Papperpoints |  | Plandent | 480886 | Orbis Pappersspetsar ISO 70 sterila | Orbis Pappersspetsar ISO 70 sterila | https://www.plandent.se/480886 |  | steril |  | 26.29 |  |  | MDD IIa |  |  | papper | 0 | 0 | 0 | 0 | 0 | 0 | 0 | 0 | 0 | 0 | 0 | 0 | 0 | 1 |  |  | 3 | EUR | Februari-2022 | 10,54 | 90%
90 |  | Papperpoints |  | Plandent | 480887 | Orbis Pappersspetsar ISO 80 sterila | Orbis Pappersspetsar ISO 80 sterila | https://www.plandent.se/480887 |  | steril |  | 26.29 |  |  | MDD IIa |  |  | papper | 0 | 0 | 0 | 0 | 0 | 0 | 0 | 0 | 0 | 0 | 0 | 0 | 0 | 1 |  |  | 3 | EUR | Februari-2022 | 10,54 | 90%
90 |  | Papperpoints |  | Plandent | 480890 | Orbis Pappersspetsar ISO 45-80 sterila | Orbis Pappersspetsar ISO 45-80 sterila | https://www.plandent.se/480890 |  | steril |  | 26.29 |  |  | MDD IIa |  |  | papper | 0 | 0 | 0 | 0 | 0 | 0 | 0 | 0 | 0 | 0 | 0 | 0 | 0 | 1 |  |  | 3 | EUR | Februari-2022 | 10,54 | 90%
90 |  | Papperpoints |  | Plandent | 480889 | Orbis Pappersspetsar ISO15-40 sterila | Orbis Pappersspetsar ISO15-40 sterila | https://www.plandent.se/480889 |  | steril |  | 23.73 |  |  | MDD IIa |  |  | papper | 0 | 0 | 0 | 0 | 0 | 0 | 0 | 0 | 0 | 0 | 0 | 0 | 0 | 1 |  |  | 3 | EUR | Februari-2022 | 10,54 | 90%
90 |  | Papperpoints |  | Plandent | 480862 | Orbis Pappersspetsar ISO 25 | Orbis Pappersspetsar ISO 25 | https://www.plandent.se/480862 |  | osteril |  | 17.2 |  |  | MDD IIa |  |  | papper | 0 | 0 | 0 | 0 | 0 | 0 | 0 | 0 | 0 | 0 | 0 | 0 | 0 | 1 |  |  | 3 | EUR | Februari-2022 | 10,54 | 90%
90 |  | Papperpoints |  | Plandent | 480863 | Orbis Pappersspetsar ISO 30 | Orbis Pappersspetsar ISO 30 | https://www.plandent.se/480863 |  | osteril |  | 17.2 |  |  | MDD IIa |  |  | papper | 0 | 0 | 0 | 0 | 0 | 0 | 0 | 0 | 0 | 0 | 0 | 0 | 0 | 1 |  |  | 3 | EUR | Februari-2022 | 10,54 | 90%
90 |  | Papperpoints |  | Plandent | 480864 | Orbis Pappersspetsar ISO 35 | Orbis Pappersspetsar ISO 35 | https://www.plandent.se/480864 |  | osteril |  | 17.2 |  |  | MDD IIa |  |  | papper | 0 | 0 | 0 | 0 | 0 | 0 | 0 | 0 | 0 | 0 | 0 | 0 | 0 | 1 |  |  | 3 | EUR | Februari-2022 | 10,54 | 90%
90 |  | Papperpoints |  | Plandent | 480865 | Orbis Pappersspetsar ISO 40 | Orbis Pappersspetsar ISO 40 | https://www.plandent.se/480865 |  | osteril |  | 17.2 |  |  | MDD IIa |  |  | papper | 0 | 0 | 0 | 0 | 0 | 0 | 0 | 0 | 0 | 0 | 0 | 0 | 0 | 1 |  |  | 3 | EUR | Februari-2022 | 10,54 | 90%
90 |  | Papperpoints |  | Plandent | 480866 | Orbis Pappersspetsar ISO 45 | Orbis Pappersspetsar ISO 45 | https://www.plandent.se/480866 |  | osteril |  | 18.48 |  |  | MDD IIa |  |  | papper | 0 | 0 | 0 | 0 | 0 | 0 | 0 | 0 | 0 | 0 | 0 | 0 | 0 | 1 |  |  | 3 | EUR | Februari-2022 | 10,54 | 90%
90 |  | Papperpoints |  | Plandent | 480867 | Orbis Pappersspetsar ISO 50 | Orbis Pappersspetsar ISO 50 | https://www.plandent.se/480867 |  | osteril |  | 18.48 |  |  | MDD IIa |  |  | papper | 0 | 0 | 0 | 0 | 0 | 0 | 0 | 0 | 0 | 0 | 0 | 0 | 0 | 1 |  |  | 3 | EUR | Februari-2022 | 10,54 | 90%
90 |  | Papperpoints |  | Plandent | 480868 | Orbis Pappersspetsar ISO 55 | Orbis Pappersspetsar ISO 55 | https://www.plandent.se/480868 |  | osteril |  | 18.48 |  |  | MDD IIa |  |  | papper | 0 | 0 | 0 | 0 | 0 | 0 | 0 | 0 | 0 | 0 | 0 | 0 | 0 | 1 |  |  | 3 | EUR | Februari-2022 | 10,54 | 90%
90 |  | Papperpoints |  | Plandent | 480869 | Orbis Pappersspetsar ISO 60 | Orbis Pappersspetsar ISO 60 | https://www.plandent.se/480869 |  | osteril |  | 18.48 |  |  | MDD IIa |  |  | papper | 0 | 0 | 0 | 0 | 0 | 0 | 0 | 0 | 0 | 0 | 0 | 0 | 0 | 1 |  |  | 3 | EUR | Februari-2022 | 10,54 | 90%
90 |  | Papperpoints |  | Plandent | 480870 | Orbis Pappersspetsar ISO 70 | Orbis Pappersspetsar ISO 70 | https://www.plandent.se/480870 |  | osteril |  | 18.48 |  |  | MDD IIa |  |  | papper | 0 | 0 | 0 | 0 | 0 | 0 | 0 | 0 | 0 | 0 | 0 | 0 | 0 | 1 |  |  | 3 | EUR | Februari-2022 | 10,54 | 90%
90 |  | Papperpoints |  | Plandent | 480871 | Orbis Pappersspetsar ISO 80 | Orbis Pappersspetsar ISO 80 | https://www.plandent.se/480871 |  | osteril |  | 18.48 |  |  | MDD IIa |  |  | papper | 0 | 0 | 0 | 0 | 0 | 0 | 0 | 0 | 0 | 0 | 0 | 0 | 0 | 1 |  |  | 3 | EUR | Februari-2022 | 10,54 | 90%
90 |  | Papperpoints |  | Plandent | 480873 | Orbis Pappersspetsar ISO 45-80 | Orbis Pappersspetsar ISO 45-80 | https://www.plandent.se/480873 |  | osteril |  | 18.48 |  |  | MDD IIa |  |  | papper | 0 | 0 | 0 | 0 | 0 | 0 | 0 | 0 | 0 | 0 | 0 | 0 | 0 | 1 |  |  | 3 | EUR | Februari-2022 | 10,54 | 90%
90 |  | Papperpoints |  | Plandent | 480872 | Orbis Pappersspetsar ISO 15-40 | Orbis Pappersspetsar ISO 15-40 | https://www.plandent.se/480872 |  | osteril |  | 17.2 |  |  | MDD IIa |  |  | papper | 0 | 0 | 0 | 0 | 0 | 0 | 0 | 0 | 0 | 0 | 0 | 0 | 0 | 1 |  |  | 3 | EUR | Februari-2022 | 10,54 | 90%
91 |  | Medel för att mjuka upp och lösa upp guttaperka
91 | 1 | Medel för att mjuka upp guttaperka |  | AB Nordenta | 61216 | GUTTASOLV 13ml | GUTTASOLV 13ml | http://nordenta.se/produkt/61216 | https://nordenta.se/storage/__images/items/61216.jpg |  |  | 287.3 |  |  | IIA | Nej | Nej | Eukalyptol | Nej | Nej | Nej | Nej | Nej | Nej | Nej | Nej | Nej | Nej | Nej | Nej | Nej | 1 | 13ml | 13ml | 2 | EUR | Februari 2022 | 10,5422 | 90%
91 | 2 | Medel för att lösa upp guttaperka i rotkanalen |  | AB Nordenta | 61715 | ENDOSOLV 13ml | ENDOSOLV 13ml | http://nordenta.se/produkt/61715 | https://nordenta.se/storage/__images/items/61715.jpg |  |  | 276.25 |  |  | IIA | Nej | Nej | Etylacetat, amylacetat och tymol | Nej | Nej | Nej | Nej | Nej | Nej | Nej | Nej | Nej | Nej | Nej | Nej | Nej | 1 | 13ml | 13ml | 2 | EUR | Februari 2022 | 10,5422 | 90%
92 |  | Rotbehandlingsmedel/Kalciumhydroxidpasta
92 | 1 | Kalciumhydroxidpasta |  | Plandent | MD132867 | UltraCal XS refill | UltraCal XS refill | https://www.plandent.se/MD132867 | https://app.ecoonline.com/ecosuite/applic/shoplink/shoplink.php?msdsCid=1001574&viewForm=pdf&msdsInt=MD132867, MD172373&msdsLang=2 |  |  | 344.57 |  |  | MDD IIa |  |  | 0 | nej | nej | nej | nej | nej | nej | nej | nej | nej | nej | nej | nej | nej | 1 |  |  | 3 | EUR | Februari-2022 | 10,54 | 90%
92 | 3 | Kalciumhydroxid |  | DAB | 690278 | Calasept. 2x1.5 ml | Calasept. 2x1.5 ml | https://iteminfo.lifcodental.se/LifcoItemVault/pb/690278pb.pdf | https://iteminfo.lifcodental.se/LifcoItemVault/api/document/byPartnerItem/690278/5555 | Ja |  | 107.5 |  |  | IIA |  |  | Vatten | NEJ | NEJ | NEJ | NEJ | Nej | NEJ | nej | NEJ | nej | nej | nej | NEJ | nej | 1 | 1 | 1 | 5 | SEK
92 | 4 | Kalciumhydroxid |  | DAB | 690277 | Calasept. 4x1.5 ml | Calasept. 4x1.5 ml | https://iteminfo.lifcodental.se/LifcoItemVault/pb/690277pb.pdf | https://iteminfo.lifcodental.se/LifcoItemVault/api/document/byPartnerItem/690277/5555 | Ja |  | 395 |  |  | IIA |  |  | Vatten | NEJ | NEJ | NEJ | NEJ | Nej | NEJ | nej | NEJ | nej | nej | nej | NEJ | nej | 1 | 1 | 1 | 5 | SEK
92 | 5 | Kanyl |  | DAB | 687300 | Calasept Kanyler 0.8x23 mm 21G. 100 st | Calasept Kanyler 0.8x23 mm 21G. 100 st | https://iteminfo.lifcodental.se/LifcoItemVault/pb/687300pb.pdf |  | Ja |  | 288 |  |  | IIA |  |  | Stål | NEJ | NEJ | NEJ | NEJ | Nej | NEJ | Nej | NEJ | Nej | Nej | nej | NEJ | Nej | 1 | 1 | 1 | 5 | SEK
92 | 5 | Kanyl |  | DAB | 501829 | Kanyl Calasept Transco 21G 0.8 x 23 mm Grön Steril 100st | Kanyl Calasept Transco 21G 0.8 x 23 mm Grön Steril 100st | https://iteminfo.lifcodental.se/LifcoItemVault/pb/501829pb.pdf |  | Ja |  | 288 |  |  | IIA |  |  | Stål | NEJ | NEJ | NEJ | NEJ | Nej | NEJ | Nej | NEJ | Nej | Nej | nej | NEJ | Nej | 1 | 1 | 1 | 5 | SEK
93 |  | Rotkanalsealer
93 | 1 | Zinkoxidpasta, normalstelnande |  | DAB | 690267 | Tubli-Seal Tub. 13.5 g | Tubli-Seal Tub. 13.5 g | https://iteminfo.lifcodental.se/LifcoItemVault/pb/690267pb.pdf | https://iteminfo.lifcodental.se/LifcoItemVault/api/document/byPartnerItem/690267/5555 | Ja |  | 105.1433 |  |  | IIA |  |  | zinkoxid, eugenol | NEJ | NEJ | NEJ | NEJ | 8042-47-5 Vit mineralolja (petroleum), 97-53-0 eugenol, | NEJ | 1314-13-2 zinkoxid, 5970-45-6 zinkacetatdihydrat | NEJ | nej | nej | nej | NEJ | nej | 1 | 1 | 1 | 5 | SEK
93 | 2 | Zinkoxidpasta, långsamstelnande |  | DAB | 690227 | Tubli-Seal EWT Tub. 20 g | Tubli-Seal EWT Tub. 20 g | https://iteminfo.lifcodental.se/LifcoItemVault/pb/690227pb.pdf | https://iteminfo.lifcodental.se/LifcoItemVault/api/document/byPartnerItem/690227/5555 | Ja |  | 105.1433 |  |  | IIA |  |  | zinkoxid, eugenol | NEJ | NEJ | NEJ | NEJ | 8042-47-5 Vit mineralolja (petroleum), 97-53-0 eugenol, | NEJ | 1314-13-2 zinkoxid, 5970-45-6 zinkacetatdihydrat | NEJ | nej | nej | nej | NEJ | nej | 1 | 1 | 1 | 5 | SEK
93 | 3 | Sealer av epoxy-amin-polimer (typ AH plus) |  | Plandent | 480762 | AH Plus Jet Automix refill sprutor | AH Plus Jet Automix refill sprutor | https://www.plandent.se/480762 | https://app.ecoonline.com/ecosuite/applic/shoplink/shoplink.php?msdsCid=1001574&viewForm=pdf&msdsInt=480764, 480762, 480760&msdsLang=2 | osteril |  | 1243.27 |  |  | MDD IIa |  |  | epoxy-amin-polimer | nej | nej | nej | nej | nej | Paste A: 4,4'-Isopropylidenediphenol, oligomeric reaction products with 1-chloro2,3-epoxypropane (25068-38-6) H317 25-50%, formaldehyde, oligomeric reaction products with 1-chloro-2,3epoxypropane and phenol (9003-36-5) H317 2,5-10% Paste B: octahydro-4,7-methano-1H-indenedimethylamine (68889-71-4) H317 <1% | Paste A:4,4'-Isopropylidenediphenol, oligomeric reaction products with 1-chloro2,3-epoxypropane (25068-38-6) H411 25-50%, formaldehyde, oligomeric reaction products with 1-chloro-2,3- epoxypropane and phenol (9003-36-5) H411 2,5-10% | nej | Paste B: amantadine (768-94-5) H361 5-10% | nej | nej | nej | Paste B: octahydro-4,7-methano-1H-indenedimethylamine (68889-71-4) H311 0,1-1% | 1 |  |  | 3 | EUR | Februari-2022 | 10,54 | 90%
93 | 3 | Sealer av epoxy-amin-polimer (typ AH plus) |  | Plandent | 480763 | AH Plus Jet Automix blandningsspetsar | AH Plus Jet Automix blandningsspetsar | https://www.plandent.se/480763 |  | osteril |  | 377.47 |  |  | MDD I |  |  | metall & plast | 0 | 0 | 0 | 0 | 0 | 0 | 0 | 0 | 0 | 0 | 0 | 0 | 0 | 1 |  |  | 3 | EUR | Februari-2022 | 10,54 | 90%
94 |  | FLUORLACK
94 | 1 | Fluorlack mot känsliga tandhalsar, | singeldos | Plandent | M-039249 | Profluorid Varnish SingleDose bubbelgum | Profluorid Varnish SingleDose bubbelgum | https://www.plandent.se/M-039249 | https://app.ecoonline.com/ecosuite/applic/shoplink/shoplink.php?msdsCid=1001574&viewForm=pdf&msdsInt=MD166763, 380337, 380338, 380339, 380343, MD131767, MD131768, 380360, 380361, MD132178, MD164707, M121593&msdsLang=2 | osteril |  | 775.31 |  |  | MDD IIa |  |  | fluor | nej | nej | nej | nej | nej | nej | nej | nej | nej | nej | nej | nej | undantag | 1 |  |  | 3 | EUR | Februari-2022 | 10,54 | 90%
94 | 1 | Fluorlack mot känsliga tandhalsar, | singeldos | Plandent | M121684 | Profluorid Varnish SingleDose Caramel | Profluorid Varnish SingleDose Caramel | https://www.plandent.se/M121684 | https://app.ecoonline.com/ecosuite/applic/shoplink/shoplink.php?msdsCid=1001574&viewForm=pdf&msdsInt=MD166763, 380337, 380338, 380339, 380343, MD131767, MD131768, 380360, 380361, MD132178, MD164707, M121593&msdsLang=2 | osteril |  | 775.31 |  |  | MDD IIa |  |  | fluor | nej | nej | nej | nej | nej | nej | nej | nej | nej | nej | nej | nej | undantag | 1 |  |  | 3 | EUR | Februari-2022 | 10,54 | 90%
94 | 1 | Fluorlack mot känsliga tandhalsar, | singeldos | Plandent | M121685 | Profluorid Varnish SingleDose Cherry | Profluorid Varnish SingleDose Cherry | https://www.plandent.se/M121685 | https://app.ecoonline.com/ecosuite/applic/shoplink/shoplink.php?msdsCid=1001574&viewForm=pdf&msdsInt=MD166763, 380337, 380338, 380339, 380343, MD131767, MD131768, 380360, 380361, MD132178, MD164707, M121593&msdsLang=2 | osteril |  | 775.31 |  |  | MDD IIa |  |  | fluor | nej | nej | nej | nej | nej | nej | nej | nej | nej | nej | nej | nej | undantag | 1 |  |  | 3 | EUR | Februari-2022 | 10,54 | 90%
94 | 1 | Fluorlack mot känsliga tandhalsar, | singeldos | Plandent | MD166763 | ProFluorid Varnish SingleDose Mint | ProFluorid Varnish SingleDose Mint | https://www.plandent.se/MD166763 | https://app.ecoonline.com/ecosuite/applic/shoplink/shoplink.php?msdsCid=1001574&viewForm=pdf&msdsInt=MD166763, 380337, 380338, 380339, 380343, MD131767, MD131768, 380360, 380361, MD132178, MD164707, M121593&msdsLang=2 | osteril |  | 775.31 |  |  | MDD IIa |  |  | fluor | nej | nej | nej | nej | nej | nej | nej | nej | nej | nej | nej | nej | undantag | 1 |  |  | 3 | EUR | Februari-2022 | 10,54 | 90%
94 | 2 | Fluorlack mot känsliga tandhalsar, | tub | Plandent | 380337 | Profluorid Varnish melon i tub | Profluorid Varnish melon i tub | https://www.plandent.se/380337 | https://app.ecoonline.com/ecosuite/applic/shoplink/shoplink.php?msdsCid=1001574&viewForm=pdf&msdsInt=MD166763, 380337, 380338, 380339, 380343, MD131767, MD131768, 380360, 380361, MD132178, MD164707, M121593&msdsLang=2 | osteril |  | 193.82 |  |  | MDD IIa |  |  | fluor | nej | nej | nej | nej | nej | nej | nej | nej | nej | nej | nej | nej | undantag | 1 |  |  | 3 | EUR | Februari-2022 | 10,54 | 90%
94 | 2 | Fluorlack mot känsliga tandhalsar, | tub | Plandent | 380338 | Profluorid Varnish karamell i tub | Profluorid Varnish karamell i tub | https://www.plandent.se/380338 | https://app.ecoonline.com/ecosuite/applic/shoplink/shoplink.php?msdsCid=1001574&viewForm=pdf&msdsInt=MD166763, 380337, 380338, 380339, 380343, MD131767, MD131768, 380360, 380361, MD132178, MD164707, M121593&msdsLang=2 | osteril |  | 193.82 |  |  | MDD IIa |  |  | fluor | nej | nej | nej | nej | nej | nej | nej | nej | nej | nej | nej | nej | undantag | 1 |  |  | 3 | EUR | Februari-2022 | 10,54 | 90%
94 | 2 | Fluorlack mot känsliga tandhalsar, | tub | Plandent | M121593 | Profluorid Varnish cola-lime i tub | Profluorid Varnish cola-lime i tub | https://www.plandent.se/M121593 | https://app.ecoonline.com/ecosuite/applic/shoplink/shoplink.php?msdsCid=1001574&viewForm=pdf&msdsInt=MD166763, 380337, 380338, 380339, 380343, MD131767, MD131768, 380360, 380361, MD132178, MD164707, M121593&msdsLang=2 | osteril |  | 193.82 |  |  | MDD IIa |  |  | fluor | nej | nej | nej | nej | nej | nej | nej | nej | nej | nej | nej | nej | undantag | 1 |  |  | 3 | EUR | Februari-2022 | 10,54 | 90%
94 | 2 | Fluorlack mot känsliga tandhalsar, | tub | Plandent | MD164707 | Profluorid Varnish cherry i tub | Profluorid Varnish cherry i tub | https://www.plandent.se/MD164707 | https://app.ecoonline.com/ecosuite/applic/shoplink/shoplink.php?msdsCid=1001574&viewForm=pdf&msdsInt=MD166763, 380337, 380338, 380339, 380343, MD131767, MD131768, 380360, 380361, MD132178, MD164707, M121593&msdsLang=2 | osteril |  | 193.82 |  |  | MDD IIa |  |  | fluor | nej | nej | nej | nej | nej | nej | nej | nej | nej | nej | nej | nej | undantag | 1 |  |  | 3 | EUR | Februari-2022 | 10,54 | 90%
94 | 2 | Fluorlack mot känsliga tandhalsar, | tub | Plandent | 380339 | Proflourid Varninsh Mint i tub | Proflourid Varninsh Mint i tub | https://plandent.se/image/380339.jpg | https://app.ecoonline.com/ecosuite/applic/shoplink/shoplink.php?msdsCid=1001574&viewForm=pdf&msdsInt=MD166763, 380337, 380338, 380339, 380343, MD131767, MD131768, 380360, 380361, MD132178, MD164707, M121593&msdsLang=2 |  |  | 193.82 | ml | 1 X 10 ml | MDD IIa |  |  | fluor | nej | nej | nej | nej | nej | nej | nej | nej | nej | nej | nej | nej | undantag | 1 |  |  | 3 | EUR | Februari-2023 | 10,55
94 | 3 | Fluorlack mot känsliga tandhalsar, | singeldos | DAB | 731010 | Enamelast Unitdose 50 st Walterberry | Enamelast Unitdose 50 st Walterberry | https://iteminfo.lifcodental.se/LifcoItemVault/pb/731010pb.pdf | https://iteminfo.lifcodental.se/LifcoItemVault/api/document/byPartnerItem/731010/5555 | Ja |  | 259.78 |  |  | IIA |  |  | Etanol | NEJ | NEJ | NEJ | NEJ | nej | NEJ | nej | NEJ | nej | nej | nej | NEJ | 7681-49-4 Nariumfluroid | 1 | 1 | 1 | 5 | EUR | 2022-02-01 | 10.5422 | 90%
94 | 3 | Fluorlack mot känsliga tandhalsar, | singeldos | DAB | 731016 | Enamelast Unit Dose 50st - Orange Cream | Enamelast Unit Dose 50st - Orange Cream | https://iteminfo.lifcodental.se/LifcoItemVault/pb/9731010pb.pdf | https://iteminfo.lifcodental.se/LifcoItemVault/api/document/byPartnerItem/9731010/5555 | Ja |  | 259.78 |  |  | IIA |  |  | Etanol | NEJ | NEJ | NEJ | NEJ | nej | NEJ | nej | NEJ | nej | nej | nej | NEJ | 7681-49-4 Nariumfluroid | 1 | 1 | 1 | 5 | EUR | 2022-02-01 | 10.5422 | 90%
94 | 3 | Fluorlack mot känsliga tandhalsar, | singeldos | DAB | 731017 | Enamelast Unit Dose 50 st - Cool Mint | Enamelast Unit Dose 50 st - Cool Mint | https://iteminfo.lifcodental.se/LifcoItemVault/pb/8731010pb.pdf | https://iteminfo.lifcodental.se/LifcoItemVault/api/document/byPartnerItem/8731010/5555 | Ja |  | 259.78 |  |  | IIA |  |  | Etanol | NEJ | NEJ | NEJ | NEJ | nej | NEJ | nej | NEJ | nej | nej | nej | NEJ | 7681-49-4 Nariumfluroid | 1 | 1 | 1 | 5 | EUR | 2022-02-01 | 10.5422 | 90%
94 | 3 | Fluorlack mot känsliga tandhalsar, | singeldos | DAB | 731018 | Enamelast Unit Dose 50 st - Bubble Gum | Enamelast Unit Dose 50 st - Bubble Gum | https://iteminfo.lifcodental.se/LifcoItemVault/pb/7731101pb.pdf | https://iteminfo.lifcodental.se/LifcoItemVault/api/document/byPartnerItem/7731010/5555 | Ja |  | 259.78 |  |  | IIA |  |  | Etanol | NEJ | NEJ | NEJ | NEJ | nej | NEJ | nej | NEJ | nej | nej | nej | NEJ | 7681-49-4 Nariumfluroid | 1 | 1 | 1 | 5 | EUR | 2022-02-01 | 10.5422 | 90%
94 | 4 | Fluorlack mot känsliga tandhalsar, | spruta | DAB | 731011 | Enamelast Spruta Walterberry. 2x1.2 ml | Enamelast Spruta Walterberry. 2x1.2 ml | https://iteminfo.lifcodental.se/LifcoItemVault/pb/731011pb.pdf | https://iteminfo.lifcodental.se/LifcoItemVault/api/document/byPartnerItem/731011/5555 | Ja |  | 109.92 |  |  | IIA |  |  | Etanol | NEJ | NEJ | NEJ | NEJ | nej | NEJ | nej | NEJ | nej | nej | nej | NEJ | 7681-49-4 Nariumfluroid | 1 | 1 | 1 | 5 | EUR | 2022-02-01 | 10.5422 | 90%
95 |  | DESENSIBILISERINGSVÄTSKA
95 | 1 | Desensibiliseringsvätska för ilande tandhalsar | singeldos | Plandent | MD104272 | Vivasens Single Dose Assortment | Vivasens Single Dose Assortment | https://www.plandent.se/MD104272 | https://app.ecoonline.com/ecosuite/applic/shoplink/shoplink.php?msdsCid=1001574&viewForm=pdf&msdsInt=640450, MD104272&msdsLang=2 | osteril |  | 612.63 |  |  | MDD IIa |  |  | kaliumfluorid & metakrylater | nej | nej | nej | nej | nej | polyakrylsyra modiferad med metakrylat (inget CAS) H317 3-10% | Orange Oil (8008-57-9) 411 H304 <1%, (R)-p-menta-1,8-dien (5989-27-5) H400 H410 <2,5, Hydrogenated Rosin (8050-15-5 <10% H412, | nej | nej | nej | nej | nej | undantag | 1 |  |  | 3 | EUR | Februari-2022 | 10,54 | 90%
96 |  | MUNSKÖLJ
96 | 1 | Munskölj 0,2% Natriumfluorid | 500ml | Plandent | 380967 | Flux Mild fluorskölj 0,2% NaF | Flux Mild fluorskölj 0,2% NaF | https://www.plandent.se/380967 |  | osteril |  | 33.5 |  |  | No |  |  | Natriumfluorid | 0 | 0 | 0 | 0 | 0 | 0 | 0 | 0 | 0 | 0 | 0 | 0 | undantag | 1 |  |  | 3 | EUR | Februari-2022 | 10,54 | 90%
96 | 1 | Munskölj 0,2% Natriumfluorid | 500ml | Plandent | MD132341 | Flux Soft Mint fluorskölj 0,2% NaF | Flux Soft Mint fluorskölj 0,2% NaF | https://www.plandent.se/MD132341 |  | osteril |  | 33.5 |  |  | No |  |  | Natriumfluorid | 0 | 0 | 0 | 0 | 0 | 0 | 0 | 0 | 0 | 0 | 0 | 0 | undantag | 1 |  |  | 3 | EUR | Februari-2022 | 10,54 | 90%
96 | 2 | Munskölj 0,2% Natriumfluorid | 500ml | Plandent | 380960 | Flux Original CoolMint fluorskölj 0,2%NaF | Flux Original CoolMint fluorskölj 0,2%NaF | https://www.plandent.se/380960 |  | osteril |  | 33.5 |  |  | No |  |  | Natriumfluorid | 0 | 0 | 0 | 0 | 0 | 0 | 0 | 0 | 0 | 0 | 0 | 0 | undantag | 1 |  |  | 3 | EUR | Februari-2022 | 10,54 | 90%
96 | 2 | Munskölj 0,2% Natriumfluorid | 500ml | Plandent | 380984 | Flux Fresh fluorskölj 0,2% NaF | Flux Fresh fluorskölj 0,2% NaF | https://www.plandent.se/380984 |  | osteril |  | 516 | ml | 12 X 500 ml | No |  |  | Natriumfluorid | 0 | 0 | 0 | 0 | 0 | 0 | 0 | 0 | 0 | 0 | 0 | 0 | undantag | 1 |  |  | 3 | EUR | Februari-2022 | 10,54 | 90%
96 | 3 | Munskölj 0,05% Natriumfluorid | 500ml | Plandent | 380959 | Flux Junior Jordgubb fluorskölj 0,05%NaF | Flux Junior Jordgubb fluorskölj 0,05%NaF | https://www.plandent.se/380959 |  | osteril |  | 33.5 |  |  | No |  |  | Natriumfluorid | 0 | 0 | 0 | 0 | 0 | 0 | 0 | 0 | 0 | 0 | 0 | 0 | undantag | 1 |  |  | 3 | EUR | Februari-2022 | 10,54 | 90%
96 | 3 | Munskölj 0,05% Natriumfluorid | 500ml | Plandent | 380968 | Flux Junior Fruit/Mint fluorskölj 0,05%NaF | Flux Junior Fruit/Mint fluorskölj 0,05%NaF | https://www.plandent.se/380968 |  | osteril |  | 33.5 |  |  | No |  |  | Natriumfluorid | 0 | 0 | 0 | 0 | 0 | 0 | 0 | 0 | 0 | 0 | 0 | 0 | undantag | 1 |  |  | 3 | EUR | Februari-2022 | 10,54 | 90%
96 | 4 | Munskölj för muntorrhet 0,2% Natriumfluorid | 500ml | Plandent | MD133414 | Flux Dry Mouth munskölj 0,2% NaF | Flux Dry Mouth munskölj 0,2% NaF | https://www.plandent.se/MD133414 |  | osteril |  | 41.08 |  |  | No |  |  | Natriumfluorid | 0 | 0 | 0 | 0 | 0 | 0 | 0 | 0 | 0 | 0 | 0 | 0 | 0 | 1 |  |  | 3 | EUR | Februari-2022 | 10,54 | 90%
97 |  | MUNSKÖLJ SPECIAL
97 | 1 | Munskölj mot dålig andedräkt | 500ml | AB Nordenta | 60014 | SB12 DUO 500ml | SB12 DUO 500ml | http://nordenta.se/produkt/60014 |  |  |  | 76.2 |  |  | Nej |  |  | Vatten, glycerin | Nej | Nej | Nej | Nej | Nej | Nej | Nej | Nej | Nej | Nej | Nej | Nej | Nej | 1 | 1x500ml | 1x500ml | 2 | SEK
97 | 2 | Munskölj med klorhexidin, 0,12% | 300ml | Plandent | 380440 | GUM Paroex munvatten 0,12% 300ml | GUM Paroex munvatten 0,12% 300ml | https://www.plandent.se/380440 |  | osteril |  | 32.87 | [5 empty] | klorhexidin | 0 | 0 | 0 | 0 | 0 | 0 | 0 | 0 | 0 | 0 | 0 | 0 | 0 | 1 |  |  | 3 | EUR | Februari-2022 | 10,54 | 90%
98 |  | MUNTORRHETS PRODUKTER
98 | 1 | Munspray, torr mun | 50ml | AB Nordenta | 58741 | PROXIDENT MUNSPRAY CARE SALIVSTIMULERANDE 15x50ml | PROXIDENT MUNSPRAY CARE SALIVSTIMULERANDE 15x50ml | http://nordenta.se/produkt/58741 | https://nordenta.se/storage/datasheets/58741/58741_uEMSsavrhD.pdf |  |  | 29.95 |  |  | I | Nej | Nej | Glycerin, vatten | Nej | Nej | Nej | Nej | Nej | Nej | Nej | Nej | Nej | Nej | Nej | Nej | Nej | 15 | 15x50ml | 15x50ml | 2 | SEK
98 | 2 | Munspray, extra torr mun | 50ml | AB Nordenta | 4013 | PROXIDENT MUNSPRAY CARE SOLROSOLJA 15x50ml | PROXIDENT MUNSPRAY CARE SOLROSOLJA 15x50ml | http://nordenta.se/produkt/4013 | https://nordenta.se/storage/datasheets/4013/4013_nTKcNapegB.pdf |  |  | 34.35 |  |  | I |  |  | Solrosolja | Nej | Nej | Nej | Nej | Nej | Nej | Nej | Nej | Nej | Nej | Nej | Nej | Nej | 15 | 15x50ml | 15x50ml | 2 | SEK
98 | 3 | Munfuktgel, torr mun | 50ml | Karo Pharma AB | 1001477 | Flux Dry Mouth Gel | Flux Dry Mouth Gel, 50 ml | https://fluxfluor.se/for-tandvarden/ | bifogas | N/A | Salivstimulerar, smörjer, lugnar samt innehåller fluor | 29,90 |  |  | Kosmetisk produkt | Höjd: 128 mm, Bredd: 45 mm, Djup: 30 mm | 24 månader | Aqua | NEJ | Nej | Nej | NEJ | Nej | Nej | Nej | Nej | Nej | Nej | Nej | Nej | Nej | 12 | 12 | 4 | 4 | sek
98 | 4 | Munfuktgel, extra torr mun | 50ml | AB Nordenta | 4010 | PROXIDENT MUNFUKTGEL NEUTRAL 15x50ml | PROXIDENT MUNFUKTGEL NEUTRAL 15x50ml | http://nordenta.se/produkt/4010 | https://nordenta.se/storage/datasheets/4010/4010_VhZgd0Wc5g.pdf |  |  | 35.25 |  |  | I | Nej | Nej | Glycerin, vatten | Nej | Nej | Nej | Nej | Nej | Nej | Nej | Nej | Nej | Nej | Nej | Nej | Nej | 15 | 15x50ml | 15x50ml | 2 | SEK
98 | 5 | Munskölj, salivstimulerande | 500ml | Karo Pharma AB | 1001472 | Flux Dry Mouth Rinse | Flux Dry Mouth Rinse, 500 ml | https://fluxfluor.se/for-tandvarden/ | bifogas | N/A | Salivstimulerar, smörjer, lugnar samt innehåller fluor | 36,50 |  |  | Kosmetisk produkt | Höjd: 215mm, Bredd: 91 mm, Djup: 47 mm | 24 månader | Aqua | NEJ | Nej | Nej | NEJ | Nej | Nej | Nej | Nej | Nej | Nej | Nej | Nej | Nej | 12 | 12 | 4 | 4 | sek
98 | 6 | Munskölj, fuktgivande | 500ml | AB Nordenta | 63978 | PROXIDENT FLUORSKÖLJ FUKTGIVANDE 6x500ml | PROXIDENT FLUORSKÖLJ FUKTGIVANDE 6x500ml | http://nordenta.se/produkt/63978 |  |  |  | 48.45 |  |  | Nej | Nej | Nej | Glycerin, vatten | Nej | Nej | Nej | Nej | Nej | Nej | Nej | Nej | Nej | Nej | Nej | Nej | Nej | 6 | 6x500ml | 6x500ml | 2 | SEK
98 | 7 | Munskölj, rengörande för torra och känsliga munslemhinnor | 250ml | Plandent | R201603 | Proxident Oral rengöring | Proxident Oral rengöring | https://www.plandent.se/R201603 |  | osteril |  | 69.53 |  |  | No |  |  | Trä Trä Trä Trä Trä Trä Trä Trä Trä: Glycerin, Sodium Bicarbonate, Methylparaben | 1 |  |  | 3 | EUR | Februari-2022 | 10,54 | 90%
99 |  | SUGTABLETT
99 | 1 | Sugtablett, salivstimulerande torr mun | max 40 tabletter | DAB | 733192 | Flux Rabarber Jordgubb Drops. 30 st | Flux Rabarber Jordgubb Drops. 30 st | https://iteminfo.lifcodental.se/LifcoItemVault/pb/733192pb.pdf |  | Ja |  | 17.6471 |  |  | N/A |  |  | fyllnadsmaterial | NEJ | NEJ | NEJ | NEJ | Nej | NEJ | Nej | NEJ | Nej | Nej | nej | NEJ | Nej | 1 | 1 | 1 | 5 | SEK
99 | 1 | Sugtablett, salivstimulerande torr mun |  | DAB | 733196 | Flux Krusbär Drops. 30 st | Flux Krusbär Drops. 30 st | https://iteminfo.lifcodental.se/LifcoItemVault/pb/733196pb.pdf |  | Ja |  | 18.75 |  |  | N/A |  |  | fyllnadsmaterial | NEJ | NEJ | NEJ | NEJ | Nej | NEJ | Nej | NEJ | Nej | Nej | nej | NEJ | Nej | 1 | 1 | 1 | 5 | SEK
99 | 2 | Tablett, salivstimulerande för nattligt bruk, torr mun | max 40 tabletter | AB Nordenta | 325160 | XYLIMELTS MUNFUKTNINGSTABLETT 12x40st | XYLIMELTS MUNFUKTNINGSTABLETT 12x40st | http://nordenta.se/produkt/325160 |  |  |  | 957.95 |  |  | I | Nej | Nej | Xylitol, gummi arabicum, magnesiumstearat, cellulosagummi, natriumbikarbonat, naturligtmintolja, kalciumkarbonat. | Nej | Nej | Nej | Nej | Nej | Nej | Nej | Nej | Nej | Nej | Nej | Nej | Nej | 1 | 12x40st | 12x40st | 2 | SEK
100 |  | MUNVÅRDSPINNE
100 | 1 | Muntork, large |  | Harlequin Trade AB | 3174 | Muntork, Large | Muntork, Large | Bifogas i anbud som PDF | - | Ren, styckesförpackad | - | 0.988 |  |  | MDR Klass 1 2017/745 | 155 mm | 5 år | PU-skum | Nej | Nej | Nej | Nej | Nej | Nej | Nej | Nej | Nej | Nej | Nej | Nej | Nej | 2000 | 50 | 2000 | 4 | SEK
100 | 2 | Muntork, small |  | Harlequin Trade AB | 3175 | Muntork, Small | Muntork, Small | Bifogas i anbud som PDF | - | Ren, styckesförpackad | - | 0.988 |  |  | MDR Klass 1 2017/745 | 105 mm | 5 år | PU-skum | Nej | Nej | Nej | Nej | Nej | Nej | Nej | Nej | Nej | Nej | Nej | Nej | Nej | 2000 | 50 | 2000 | 4 | SEK
101 |  | MUNTORK
101 | 1 | Muntork, smörjande |  | DAB | 729545 | Proxident Muntork Smörjande. 24 st | Proxident Muntork Smörjande. 24 st | https://iteminfo.lifcodental.se/LifcoItemVault/pb/729545pb.pdf |  | Ja |  | 111.7356 |  |  | I |  |  | Solrosolja | NEJ | NEJ | NEJ | NEJ | Nej | NEJ | Nej | NEJ | Nej | Nej | nej | NEJ | Nej | 1 | 1 | 1 | 5 | SEK
101 | 2 | Muntork, salivstimulerande |  | DAB | 729546 | Proxident Muntork Salivstimulerande. 24 st | Proxident Muntork Salivstimulerande. 24 st | https://iteminfo.lifcodental.se/LifcoItemVault/pb/729546pb.pdf |  | Ja |  | 118.5488 |  |  | I |  |  | Vegetabiliskt glycerin | NEJ | NEJ | NEJ | NEJ | Nej | NEJ | Nej | NEJ | Nej | Nej | nej | NEJ | Nej | 1 | 1 | 1 | 5 | SEK
102 |  | TANDSTICKA
102 | 1 | Tandsticka, björk tunn |  | DAB | 731379 | Ekulf Superstick Trä Enkel. 100 st | Ekulf Superstick Trä Enkel. 100 st | https://iteminfo.lifcodental.se/LifcoItemVault/pb/731379pb.pdf |  | Ja |  | 19.4588 |  |  | N/A |  |  | Trä | NEJ | NEJ | NEJ | NEJ | Nej | NEJ | Nej | NEJ | Nej | Nej | nej | NEJ | Nej | 1 | 1 | 1 | 5 | SEK
102 | 2 | Tandsticka, lind medium |  | DAB | 728807 | Tandsticka Stimudent 12x4x25 st | Tandsticka Stimudent 12x4x25 st | https://iteminfo.lifcodental.se/LifcoItemVault/pb/728807pb.pdf |  | Ja |  | 215.4118 |  |  | N/A |  |  | Trä | NEJ | NEJ | NEJ | NEJ | Nej | NEJ | Nej | NEJ | Nej | Nej | nej | NEJ | Nej | 1 | 1 | 1 | 5 | DKK | 2022-02-01 | 141.5861 | 90%
102 | 3 | Tandsticka, plast |  | DAB | 731327 | Ekulf Slimstick. 120 st | Ekulf Slimstick. 120 st | https://iteminfo.lifcodental.se/LifcoItemVault/pb/731327pb.pdf |  | Ja |  | 22.0824 |  |  | N/A |  |  | supertunn tandsticka i plast | NEJ | NEJ | NEJ | NEJ | Nej | NEJ | Nej | NEJ | Nej | Nej | nej | NEJ | Nej | 1 | 1 | 1 | 5 | SEK
SEK
103 |  | SALIVTEST
103 | 2 | Salivtest för att mäta salivens buffringskapacitet |  | AB Nordenta | 51765 | SALIVA CHECK BUFFER 20st | SALIVA CHECK BUFFER 20st | http://nordenta.se/produkt/51765 | https://nordenta.se/storage/datasheets/51765/51765_lEhXgUOVxX.pdf |  |  | 110 |  |  | IIA | Nej | Nej | Salivtest kit, består av flera komponenter. | Nej | Nej | Nej | Nej | Nej | Nej | Nej | Nej | Nej | Nej | Nej | Nej | Nej | 1 | 1x20st | 1x20st | 2 | SEK
105 |  | PUTS/POLERPASTA TUB
105 | 1 | x-fin | tub ca 60-100ml | DAB | 731107 | CCS Profpasta RDA. 40 gul. 84 g (60 ml) | CCS Profpasta RDA. 40 gul. 84 g (60 ml) | https://iteminfo.lifcodental.se/LifcoItemVault/pb/731107pb.pdf | https://iteminfo.lifcodental.se/LifcoItemVault/api/document/byPartnerItem/731107/5555 | Ja |  | 183.3333 |  |  | I |  |  | glycerol | NEJ | NEJ | NEJ | NEJ | Nej | NEJ | nej | NEJ | nej | nej | nej | NEJ | 7681-49-4 Natriumfrluorid | 1 | 1 | 1 | 5 | SEK
105 | 2 | fin | tub ca 60-100ml | DAB | 731108 | CCS Profpasta RDA 120 Röd. 84 g (60 ml) | CCS Profpasta RDA 120 Röd. 84 g (60 ml) | https://iteminfo.lifcodental.se/LifcoItemVault/pb/731108pb.pdf | https://iteminfo.lifcodental.se/LifcoItemVault/api/document/byPartnerItem/731108/5555 | Ja |  | 36.6667 |  |  | I |  |  | glycerol | NEJ | NEJ | NEJ | NEJ | Nej | NEJ | nej | NEJ | nej | nej | nej | NEJ | 7681-49-4 Natriumfrluorid | 1 | 1 | 1 | 5 | SEK
105 | 3 | medium | tub ca 60-100ml | DAB | 731110 | CCS Profpasta RDA 170 Grön. 97 g (60 ml) | CCS Profpasta RDA 170 Grön. 97 g (60 ml) | https://iteminfo.lifcodental.se/LifcoItemVault/pb/731110pb.pdf | https://iteminfo.lifcodental.se/LifcoItemVault/api/document/byPartnerItem/731110/5555 | Ja |  | 125 |  |  | I |  |  | glycerol | NEJ | NEJ | NEJ | NEJ | Nej | NEJ | nej | NEJ | nej | nej | nej | NEJ | 7681-49-4 Natriumfrluorid | 1 | 1 | 1 | 5 | SEK
105 | 4 | grov | tub 60-100ml | DAB | 731109 | CCS Profpasta RDA 250 Blå. 96 g (60 ml) | CCS Profpasta RDA 250 Blå. 96 g (60 ml) | https://iteminfo.lifcodental.se/LifcoItemVault/pb/731109pb.pdf | https://iteminfo.lifcodental.se/LifcoItemVault/api/document/byPartnerItem/731109/5555 | Ja |  | 220 |  |  | I |  |  | glycerol | NEJ | NEJ | NEJ | NEJ | Nej | NEJ | nej | NEJ | nej | nej | nej | NEJ | 7681-49-4 Natriumfrluorid | 1 | 1 | 1 | 5 | SEK
106 |  | PUTS/POLERPASTA SINGELDOS
106 | 1 | x-fin | singelpack | AB Nordenta | 51574 | PUTSPASTA CCS SINGELDOS GUL 144st | PUTSPASTA CCS SINGELDOS GUL 144st | http://nordenta.se/produkt/51574 | https://nordenta.se/storage/datasheets/51574/51574_ADo6I4luJi.pdf |  |  | 630.65 |  |  | I | Nej | Nej | Gycerin, pimpsten | Nej | Nej | Nej | Nej | Nej | Nej | Nej | Nej | Nej | Nej | Nej | Nej | Natriumfluorid CASnr: 231-667-8 | 1 | 1x144st | 1x144st | 2 | SEK
106 | 2 | fin | singelpack | AB Nordenta | 51573 | PUTSPASTA CCS SINGELDOS RÖD 144st | PUTSPASTA CCS SINGELDOS RÖD 144st | http://nordenta.se/produkt/51573 | https://nordenta.se/storage/datasheets/51573/51573_BbNg9UAnKA.pdf |  |  | 630.65 |  |  | I | Nej | Nej | Gycerin, pimpsten | Nej | Nej | Nej | Nej | Nej | Nej | Nej | Nej | Nej | Nej | Nej | Nej | Natriumfluorid CASnr: 231-667-8 | 1 | 1x144st | 1x144st | 2 | SEK
106 | 3 | medium | singelpack | AB Nordenta | 51572 | PUTSPASTA CCS SINGELDOS GRÖN 144st | PUTSPASTA CCS SINGELDOS GRÖN 144st | http://nordenta.se/produkt/51572 | https://nordenta.se/storage/datasheets/51572/51572_dmCFdifHzw.pdf |  |  | 630.65 |  |  | I | Nej | Nej | Gycerin, pimpsten | Nej | Nej | Nej | Nej | Nej | Nej | Nej | Nej | Nej | Nej | Nej | Nej | Natriumfluorid CASnr: 231-667-8 | 1 | 1x144st | 1x144st | 2 | SEK
106 | 4 | grov | singelpack | AB Nordenta | 51571 | PUTSPASTA CCS SINGELDOS BLÅ 144st | PUTSPASTA CCS SINGELDOS BLÅ 144st | http://nordenta.se/produkt/51571 | https://nordenta.se/storage/datasheets/51571/51571_W3ZEdg98eP.pdf |  |  | 630.65 |  |  | I | Nej | Nej | Gycerin, pimpsten | Nej | Nej | Nej | Nej | Nej | Nej | Nej | Nej | Nej | Nej | Nej | Nej | Natriumfluorid CASnr: 231-667-8 | 1 | 1x144st | 1x144st | 2 | SEK
107 |  | PUTS/POLERPASTA UNIVERSAL
107 | 1 | Puts/polerpasta universal, | tub 60 ml | DAB | 731395 | CCS Profylaxpasta Pro Lila Universal. 60 ml | CCS Profylaxpasta Pro Lila Universal. 60 ml | https://iteminfo.lifcodental.se/LifcoItemVault/pb/731395pb.pdf | https://iteminfo.lifcodental.se/LifcoItemVault/api/document/byPartnerItem/731395/5555 | Ja |  | 262 |  |  | I |  |  | glycerol | NEJ | NEJ | NEJ | NEJ | Nej | NEJ | nej | NEJ | nej | nej | nej | NEJ | 7681-49-4 Natriumfrluorid | 1 | 1 | 1 | 5 | SEK
107 | 2 | Puts/polerpasta universal, | singeldos | DAB | 731396 | CCS Profylaxpasta Pro Single Lila Universal .144x | CCS Profylaxpasta Pro Single Lila Universal .144x | https://iteminfo.lifcodental.se/LifcoItemVault/pb/731396pb.pdf | https://iteminfo.lifcodental.se/LifcoItemVault/api/document/byPartnerItem/731396/5555 | Ja |  | 214.6667 |  |  | I |  |  | glycerol | NEJ | NEJ | NEJ | NEJ | Nej | NEJ | nej | NEJ | nej | nej | nej | NEJ | 7681-49-4 Natriumfrluorid | 1 | 1 | 1 | 5 | SEK
108 |  | SALIVRÖR RAKT
108 | 1 | Salivrör rakt | 1000 st | AB Nordenta | 3333 | SALIVRÖR NORVAC BLÅ 1000st | SALIVRÖR NORVAC BLÅ 1000st | http://nordenta.se/produkt/3333 |  |  |  | 131.85 |  |  | IIA | Nej | Nej | HD-Polyten | Nej | Nej | Nej | Nej | Nej | Nej | Nej | Nej | Nej | Nej | Nej | Nej | Nej | 1 | 1x1000st | 1x1000st | 2 | SEK
108 | 2 | Salivrör rakt, förnybar | 10x100 | DAB | 158889 | Top Dent T-Vac S Bio 140 mm. 10x100 st | Top Dent T-Vac S Bio 140 mm. 10x100 st | https://iteminfo.lifcodental.se/LifcoItemVault/pb/9158888pb.pdf |  | Ja |  | 148.1882 |  |  | IIA |  |  | bio-based fossil-free polyethylene, Green PE | NEJ | NEJ | NEJ | NEJ | Nej | NEJ | Nej | NEJ | Nej | Nej | nej | NEJ | Nej | 1 | 1 | 1 | 5 | SEK
109 |  | SALIVRÖR RAKT, KORT
109 | 1 | Salivrör kort | 100 st | DAB | 158908 | Top Dent T-Vac Short 95 mm. 100 st | Top Dent T-Vac Short 95 mm. 100 st | https://iteminfo.lifcodental.se/LifcoItemVault/pb/158908pb.pdf |  | Ja |  | 11.5176 |  |  | IIA |  |  | PE | NEJ | NEJ | NEJ | NEJ | Nej | NEJ | Nej | NEJ | Nej | Nej | nej | NEJ | Nej | 1 | 1 | 1 | 5 | SEK
109 | 2 | Salivrör rakt kort, förnybar | 10x100 | DAB | 618110 | Hygovac Bio Short White. 100 st | Hygovac Bio Short White. 100 st | https://iteminfo.lifcodental.se/LifcoItemVault/pb/9618109pb.pdf |  | Ja |  | 25.2059 |  |  | IIA |  |  | bio-based fossil-free polyethylene, Green PE | NEJ | NEJ | NEJ | NEJ | Nej | NEJ | Nej | NEJ | Nej | Nej | nej | NEJ | Nej | 1 | 1 | 1 | 5 | SEK
111 |  | SALIVRÖR BÖJBAR MED HÄTTA
111 | 1 | Salivrör böjbar med limmad hätta | 100st | DAB | 619102 | Top Dent T-Flex Blå 128 mm. 100 st | Top Dent T-Flex Blå 128 mm. 100 st | https://iteminfo.lifcodental.se/LifcoItemVault/pb/619102pb.pdf |  | Ja |  | 15.4941 |  |  | IIA |  |  | PE | JA | NEJ | NEJ | NEJ | Nej | NEJ | Nej | NEJ | Nej | Nej | nej | NEJ | Nej | 1 | 1 | 1 | 5 | EUR | 2022-02-01 | 10.5422 | 90%
111 | 2 | Salivrör böjbar avtagbar hätta | 125mm | AB Nordenta | 57745 | MW SALIVRÖR FLEX BLÅ 1000st | MW SALIVRÖR FLEX BLÅ 1000st | http://nordenta.se/produkt/57745 |  |  |  | 121.95 |  |  | IIA | Nej | Nej | Polyetylen (PE-LD), koppartråd | Ja | Nej | Nej | Nej | Nej | Nej | Nej | Nej | Nej | Nej | Nej | Nej | Nej | 1 | 1x1000st | 1x1000st | 2 | EUR | Februari 2022 | 10,5422 | 90%
113 |  | ADAPTER SALIVRÖR FLERGÅNGS
113 | 1 | Adapter 6,5mm | Ytterdiameter | DAB | 618266 | Adapter Hygoformic H6. 10 st | Adapter Hygoformic H6. 10 st | https://iteminfo.lifcodental.se/LifcoItemVault/pb/618266pb.pdf |  | Ja |  | 57.0462 |  |  | IIA |  |  | PP | NEJ | NEJ | NEJ | NEJ | Nej | NEJ | Nej | NEJ | Nej | Nej | nej | NEJ | Nej | 1 | 1 | 1 | 5 | SEK
113 | 2 | Adapter 11mm | Ytterdiameter | DAB | 618265 | Adapter Hygoformic H11. 10 st | Adapter Hygoformic H11. 10 st | https://iteminfo.lifcodental.se/LifcoItemVault/pb/618265pb.pdf |  | Ja |  | 13.3933 |  |  | IIA |  |  | PP | NEJ | NEJ | NEJ | NEJ | Nej | NEJ | Nej | NEJ | Nej | Nej | nej | NEJ | Nej | 1 | 1 | 1 | 5 | SEK
113 | 3 | Adapter 16mm | Ytterdiameter | DAB | 618267 | Adapter H16. 10 st | Adapter H16. 10 st | https://iteminfo.lifcodental.se/LifcoItemVault/pb/618267pb.pdf |  | Ja |  | 195.72 |  |  | I |  |  | PP | NEJ | NEJ | NEJ | NEJ | Nej | NEJ | Nej | NEJ | Nej | Nej | nej | NEJ | Nej | 1 | 1 | 1 | 5 | SEK
114 |  | SALIVSUG, FÖRNYBAR
114 | 1 | Salivsug spiral universal, storpack | max 2000 st | DAB | 158872 | Hygoformic U Bio Ljusgrön. 2000 st | Hygoformic U Bio Ljusgrön. 2000 st | https://iteminfo.lifcodental.se/LifcoItemVault/pb/158872pb.pdf |  | Ja |  | 922.1647 |  |  | IIA |  |  | bio-based polyethylene | NEJ | NEJ | NEJ | NEJ | Nej | NEJ | Nej | NEJ | Nej | Nej | nej | NEJ | Nej | 1 | 1 | 1 | 5 | SEK
114 | 2 | Salivsug spiral universal | max 100 st | Plandent | MD172350 | Hygoformic Bio UB100 grön för vuxna | Hygoformic Bio UB100 grön för vuxna | https://www.plandent.se/MD172350 |  | osteril |  | 54.61 |  |  | MDD IIa |  |  | biobaserad polyeten tillverkad av sockerrör | 0 | 0 | 0 | 0 | 0 | 0 | 0 | 0 | 0 | 0 | 0 | 0 | 0 | 1 |  |  | 3 | EUR | Februari-2022 | 10,54 | 90%
114 | 3 | Salivsug spiral barn | max 1000 st | DAB | 618114 | Hygoformic Bio Barn. 1000 st | Hygoformic Bio Barn. 1000 st | https://iteminfo.lifcodental.se/LifcoItemVault/pb/618114pb.pdf |  | Ja |  | 582.8706 |  |  | IIA |  |  | bio-based polyethylene | NEJ | NEJ | NEJ | NEJ | Nej | NEJ | Nej | NEJ | Nej | Nej | nej | NEJ | Nej | 1 | 1 | 1 | 5 | SEK
114 | 4 | Salivsug Comfort vit | max 10st | DAB | 618274 | Hygoformic Comfort Lime. 10 st | Hygoformic Comfort Lime. 10 st | https://iteminfo.lifcodental.se/LifcoItemVault/pb/618270pb.pdf |  | Ja |  | 20.6118 |  |  | IIA |  |  | polyethylene | NEJ | NEJ | NEJ | NEJ | Nej | NEJ | Nej | NEJ | Nej | Nej | nej | NEJ | Nej | 1 | 1 | 1 | 5 | SEK
114 | 5 | Hygoformic ansats | 100st | DAB | 618273 | Hygoformic Bio Adapter Vit. 100 st | Hygoformic Bio Adapter Vit. 100 st | https://iteminfo.lifcodental.se/LifcoItemVault/pb/618273pb.pdf |  | Ja |  | 49.6941 |  |  | IIA |  |  | Green PE | NEJ | NEJ | NEJ | NEJ | Nej | NEJ | Nej | NEJ | Nej | Nej | nej | NEJ | Nej | 1 | 1 | 1 | 5 | SEK
115 |  | SALIVSUG, ENDO
115 | 1 | Salivrör | Hygosurge XL | DAB | 158870 | Hygosurge XL Vit 165 mm 11 mm diam. 25 st | Hygosurge XL Vit 165 mm 11 mm diam. 25 st | https://iteminfo.lifcodental.se/LifcoItemVault/pb/158870pb.pdf |  | Ja |  | 93.3176 |  |  | IIA |  |  | PP | NEJ | NEJ | NEJ | NEJ | Nej | NEJ | Nej | NEJ | Nej | Nej | nej | NEJ | Nej | 1 | 1 | 1 | 5 | SEK
116 |  | BOMULLSPELLETS
116 | 1 | Bomullspellets, nr 2 ø 6mm |  | AB Nordenta | 50395 | BOMULLSPELLETS RICHMOND NR2 2550st | BOMULLSPELLETS RICHMOND NR2 2550st | http://nordenta.se/produkt/50395 |  |  |  | 40.2 |  |  | I | Nej | Nej | Bomull |  | Nej | Nej | Nej | Nej | Nej | Nej | Nej | Nej | Nej | Nej | Nej | Nej | 1 | 1x2550st | 1x2550st | 2 | USD | Februari 2022 | 9,2910 | 90%
116 | 2 | Bomullspellets, nr 3 ø 4mm |  | AB Nordenta | 50396 | BOMULLSPELLETS RICHMOND NR3 2500st | BOMULLSPELLETS RICHMOND NR3 2500st | http://nordenta.se/produkt/50396 |  |  |  | 35.85 |  |  | I | Nej | Nej | Bomull |  | Nej | Nej | Nej | Nej | Nej | Nej | Nej | Nej | Nej | Nej | Nej | Nej | 1 | 1x2500st | 1x2500st | 2 | USD | Februari 2022 | 9,2910 | 90%
116 | 3 | Bomullspellets, nr 4 ø 3mm |  | AB Nordenta | 50397 | BOMULLSPELLETS RICHMOND NR4 3000st | BOMULLSPELLETS RICHMOND NR4 3000st | http://nordenta.se/produkt/50397 |  |  |  | 60.05 |  |  | I | Nej | Nej | Bomull |  | Nej | Nej | Nej | Nej | Nej | Nej | Nej | Nej | Nej | Nej | Nej | Nej | 1 | 1x3000st | 1x3000st | 2 | USD | Februari 2022 | 9,2910 | 90%
117 |  | BOMULLSPELLETS, STERILA
117 | 1 | Bomullspellets, nr 2 ø 6mm |  | DAB | 707930 | Bomulls Pellets Nr 2 sterila. 200x6 st | Bomulls Pellets Nr 2 sterila. 200x6 st | https://iteminfo.lifcodental.se/LifcoItemVault/pb/707930pb.pdf |  | Ja | Tillverkningsland GB | 172.105 |  |  |  | se produktinfo | NEJ | NEJ | NEJ | NEJ | Nej | NEJ | Nej | NEJ | Nej | Nej | nej | NEJ | Nej | 1 | 1 | 1 | 5 | GBP | 2022-02-01 | 12.5787 | 90%
117 | 2 | Bomullspellets, nr 3 ø 4mm |  | DAB | 9707931 | Bomulls Pellets Nr 3 sterila. 20x15 st | Bomulls Pellets Nr 3 sterila. 20x15 st | https://iteminfo.lifcodental.se/LifcoItemVault/pb/9707931pb.pdf |  | Ja | Tillverkningsland Belgien | 126.4941 |  |  |  | se produktinfo | NEJ | NEJ | NEJ | NEJ | Nej | NEJ | Nej | NEJ | Nej | Nej | nej | NEJ | Nej | 1 | 1 | 1 | 5 | EUR | 2022-02-01 | 10.5422 | 90%
117 | 3 | Bomullspellets, nr 4 ø 3mm |  | DAB | 707931 | Bomulls Pellets Nr 4 sterila. 20x15 st | Bomulls Pellets Nr 4 sterila. 20x15 st | https://iteminfo.lifcodental.se/LifcoItemVault/pb/707931pb.pdf |  | Ja | Tillverkningsland Belgien | 165.4154 |  |  |  | se produktinfo | NEJ | NEJ | NEJ | NEJ | Nej | NEJ | Nej | NEJ | Nej | Nej | nej | NEJ | Nej | 1 | 1 | 1 | 5 | EUR | 2022-02-01 | 10.5422 | 90%
118 |  | BOMULLSRULLAR
118 | 1 | Bomullsrullar, nr 1 ø 8 mm |  | AB Nordenta | 64125 | MW BOMULLSRULLAR NR1 810st | MW BOMULLSRULLAR NR1 810st | http://nordenta.se/produkt/64125 |  |  | Tillverkningsland: Tyskland | 19.75 |  |  | I | Nej | Nej | Bomull |  | Nej | Nej | Nej | Nej | Nej | Nej | Nej | Nej | Nej | Nej | Nej | Nej | 1 | 1x810st | 1x810st | 2 | EUR | Februari 2022 | 10,5422 | 90%
118 | 2 | Bomullsrullar, nr 2 ø 10 mm |  | AB Nordenta | 64126 | MW BOMULLSRULLAR NR2 600st | MW BOMULLSRULLAR NR2 600st | http://nordenta.se/produkt/64126 |  |  | Tillverkningsland: Tyskland | 19.75 |  |  | I | Nej | Nej | Bomull |  | Nej | Nej | Nej | Nej | Nej | Nej | Nej | Nej | Nej | Nej | Nej | Nej | 1 | 1x600st | 1x600st | 2 | EUR | Februari 2022 | 10,5422 | 90%
119 |  | PAROTISBLOCKERARE
119 | 1 | Parotisblockerare, liten |  | Plandent | 620064 | DryTips Small i ask | DryTips Small i ask | https://www.plandent.se/620064 |  | osteril | Tillverkad i USA; bomull är från USA | 95.55 |  |  | MDD I |  |  | bomull | 0 | 0 | 0 | 0 | 0 | 0 | 0 | 0 | 0 | 0 | 0 | 0 | 0 | 1 |  |  | 3 | EUR | Februari-2022 | 10,54 | 90%
119 | 2 | Parotisblockerare, stor |  | Plandent | 620065 | DryTips Large i ask | DryTips Large i ask | https://www.plandent.se/620065 |  | osteril | Tillverkad i USA; bomull är från USA | 95.55 |  |  | MDD I |  |  | bomull | 0 | 0 | 0 | 0 | 0 | 0 | 0 | 0 | 0 | 0 | 0 | 0 | 0 | 1 |  |  | 3 | EUR | Februari-2022 | 10,54 | 90%
120 |  | PAROTISRULLE
120 | 1 | Parotisrulle |  | AB Nordenta | 6338 | PAROTIS NR1 BARN 9x80mm 100st | PAROTIS NR1 BARN 9x80mm 100st | http://nordenta.se/produkt/6338 |  |  | Tillverkningsland: Tyskland | 138.2 |  |  | I | Nej | Nej | Bomull |  | Nej | Nej | Nej | Nej | Nej | Nej | Nej | Nej | Nej | Nej | Nej | Nej | 1 | 1x100st | 1x100st | 2 | EUR | Februari 2022 | 10,5422 | 90%
120 | 1 | Parotisrulle |  | AB Nordenta | 6339 | PAROTIS NR2 BARN 10x80mm 100st | PAROTIS NR2 BARN 10x80mm 100st | http://nordenta.se/produkt/6339 |  |  | Tillverkningsland: Tyskland | 138.2 |  |  | I | Nej | Nej | Bomull |  | Nej | Nej | Nej | Nej | Nej | Nej | Nej | Nej | Nej | Nej | Nej | Nej | 1 | 1x100st | 1x100st | 2 | EUR | Februari 2022 | 10,5422 | 90%
120 | 1 | Parotisrulle |  | AB Nordenta | 50413 | PAROTIS NR3 VUXEN 10x100mm 100st | PAROTIS NR3 VUXEN 10x100mm 100st | http://nordenta.se/produkt/50413 |  |  | Tillverkningsland: Tyskland | 138.2 |  |  | I | Nej | Nej | Bomull |  | Nej | Nej | Nej | Nej | Nej | Nej | Nej | Nej | Nej | Nej | Nej | Nej | 1 | 1x100st | 1x100st | 2 | EUR | Februari 2022 | 10,5422 | 90%
120 | 1 | Parotisrulle |  | AB Nordenta | 50414 | PAROTIS NR5 VUXEN 8x100mm 100st | PAROTIS NR5 VUXEN 8x100mm 100st | http://nordenta.se/produkt/50414 |  |  | Tillverkningsland: Tyskland | 138.2 |  |  | I | Nej | Nej | Bomull |  | Nej | Nej | Nej | Nej | Nej | Nej | Nej | Nej | Nej | Nej | Nej | Nej | 1 | 1x100st | 1x100st | 2 | EUR | Februari 2022 | 10,5422 | 90%
121 |  | SERVETTHÅLLARE
121 | 1 | Servetthållare, engångs |  | AB Nordenta | 45044 | SERVETTHÅLLARE BIB-EZE 250st | SERVETTHÅLLARE BIB-EZE 250st | http://nordenta.se/produkt/45044 |  |  |  | 95.1 |  |  | I | Nej | Nej | Papper |  | Nej | Nej | Nej | Nej | Nej | Nej | Nej | Nej | Nej | Nej | Nej | Nej | 1 | 1x250st | 1x250st | 2 | SEK |  | 1
121 | 2 | Servetthållare, flergångs |  | AB Nordenta | 1217 | SERVETTHÅLLARE MIRACLIP BLÅ | SERVETTHÅLLARE MIRACLIP BLÅ | http://nordenta.se/produkt/1217 |  |  |  | 38.25 |  |  | Nej | Nej | Nej | Plast |  | Nej | Nej | Nej | Nej | Nej | Nej | Nej | Nej | Nej | Nej | Nej | Nej | 1 | 1x1st | 1x1st | 2 | EUR | Februari 2022 | 10,5422 | 90%
122 |  | FÖRVARINGSASK
122 | 1 | Förvaringsask för bettskenor, blekskenor och essix | ca 2,7cm hög | DAB | 731015 | Top Dent Förvaringsask Small. 10 st | Top Dent Förvaringsask Small. 10 st | https://iteminfo.lifcodental.se/LifcoItemVault/pb/731015pb.pdf |  | Ja | Förpackningspris 10 st 37,5 | 3.7523 |  |  | N/A |  |  | Polypropylene | NEJ | NEJ | NEJ | NEJ | Nej | NEJ | Nej | NEJ | Nej | Nej | nej | NEJ | Nej | 10 | 1 | 1 | 5 | EUR | 2022-02-01 | 10.5422 | 90%
123 |  | SKUMGUMMIPELLETS
123 | 1 | Skumgummipellets | 200 st | DAB | 707667 | 3M Mini Pellets. 2000 st | 3M Mini Pellets. 2000 st | https://iteminfo.lifcodental.se/LifcoItemVault/pb/707667pb.pdf |  | Ja |  | 76.29 |  |  | I |  |  | Skumplast | NEJ | NEJ | NEJ | NEJ | Nej | NEJ | Nej | NEJ | Nej | Nej | nej | NEJ | Nej | 1 | 1 | 1 | 5 | EUR | 2022-02-01 | 10.5422 | 90%
123 | 2 | Skumgummipellets | 3000 st | DAB | 707672 | Pele Tim Pellets Nr 0. 3000 st | Pele Tim Pellets Nr 0. 3000 st | https://iteminfo.lifcodental.se/LifcoItemVault/pb/707672pb.pdf |  | Ja |  | 726.4688 |  |  | I |  |  | PUR | NEJ | NEJ | NEJ | NEJ | Nej | NEJ | Nej | NEJ | Nej | Nej | nej | NEJ | Nej | 1 | 1 | 1 | 5 | EUR | 2022-02-01 | 10.5422 | 90%
124 |  | LÄPP OCH KINDHÅLLARE
124 | 1 | Läpp och kind-hållare | Vuxen | Plandent | 550051 | OptraGate Regular | OptraGate Regular | https://www.plandent.se/550051 |  | osteril |  | 959.72 |  |  | Class_I |  |  | termoplastiskt elastomer & polypropylen | 0 | 0 | 0 | 0 | 0 | 0 | 0 | 0 | 0 | 0 | 0 | 0 | 0 | 1 |  |  | 3 | EUR | Februari-2022 | 10,54 | 90%
124 | 1 | Läpp och kind-hållare | Vuxen | Plandent | 550052 | OptraGate Small | OptraGate Small | https://www.plandent.se/550052 |  | osteril |  | 959.72 |  |  | Class_I |  |  | termoplastiskt elastomer & polypropylen | 0 | 0 | 0 | 0 | 0 | 0 | 0 | 0 | 0 | 0 | 0 | 0 | 0 | 1 |  |  | 3 | EUR | Februari-2022 | 10,54 | 90%
124 | 2 | Läpp och kind-hållare | Barn | Plandent | 550054 | OptraGate Junior | OptraGate Junior | https://www.plandent.se/550054 |  | osteril |  | 959.72 |  |  | Class_I |  |  | termoplastiskt elastomer & polypropylen | 0 | 0 | 0 | 0 | 0 | 0 | 0 | 0 | 0 | 0 | 0 | 0 | 0 | 1 |  |  | 3 | EUR | Februari-2022 | 10,54 | 90%
125 |  | SPETSAR TILL EMS PIEZON
125 | 1 | Spets A, DS-001A |  | Plandent | 580250 | EMS Piezon spets A DS-001A Universal | EMS Piezon spets A DS-001A Universal | https://www.plandent.se/580250 |  | osteril |  | 737.43 |  |  | MDD IIa |  |  | metall | 0 | 0 | 0 | 0 | 0 | 0 | 0 | 0 | 0 | 0 | 0 | 0 | 0 | 1 |  |  | 3 | EUR | Februari-2022 | 10,54 | 90%
125 | 2 | Spets PS, DS-016A |  | Plandent | 580254 | EMS Piezon spets PS DS-016A lång Perio | EMS Piezon spets PS DS-016A lång Perio | https://www.plandent.se/580254 |  | osteril |  | 999.25 |  |  | MDD IIa |  |  | metall | 0 | 0 | 0 | 0 | 0 | 0 | 0 | 0 | 0 | 0 | 0 | 0 | 0 | 1 |  |  | 3 | EUR | Februari-2022 | 10,54 | 90%
125 | 4 | Spets P, DS-011A |  | Plandent | 580259 | EMS Piezon spets P DS-011A Perio | EMS Piezon spets P DS-011A Perio | https://www.plandent.se/580259 |  | osteril |  | 827.52 |  |  | MDD IIa |  |  | metall | 0 | 0 | 0 | 0 | 0 | 0 | 0 | 0 | 0 | 0 | 0 | 0 | 0 | 1 |  |  | 3 | EUR | Februari-2022 | 10,54 | 90%
129 |  | Adhesiv för avtryckssked
129 | 1 | Adhesiv för A- och K-silikoner | 10 ml flaska med pensel | DAB | 811614 | Affinis/President Adhesiv. 10 ml | Affinis/President Adhesiv. 10 ml | https://iteminfo.lifcodental.se/LifcoItemVault/pb/811614pb.pdf | https://iteminfo.lifcodental.se/LifcoItemVault/api/document/byPartnerItem/811614/5555 | Ja |  | 91.2421 |  |  | I |  |  | Polymertillberedningar | NEJ | NEJ | NEJ | NEJ | nej | NEJ | nej | NEJ | nej | nej | nej | NEJ | nej | 1 | 1 | 1 | 5 | EUR | 2022-02-01 | 10.5422 | 90%
131 |  | Alginat snabbstelnande för våtalginatteknik
131 | 1 | Påse | 450g | DAB | 808115 | Kromopan Alginat. 450 g | Kromopan Alginat. 450 g | https://iteminfo.lifcodental.se/LifcoItemVault/pb/9808206pb.pdf | https://iteminfo.lifcodental.se/LifcoItemVault/api/document/byPartnerItem/9808206/5555 | Ja |  | 35.8696 |  |  | I |  |  | Diatomaceous earth | NEJ | NEJ | NEJ | NEJ | Nej | NEJ | Nej | NEJ | Nej | Nej | nej | NEJ | Nej | 1 | 1 | 1 | 5 | EUR | 2022-02-01 | 10.5422 | 90%
132 |  | Alginat snabbstelnande med förlängd hållbarhetstid
132 | 1 | Påse | 2x500gr | Plandent | 610043 | Blueprint Xcreme refill | Blueprint Xcreme refill | https://www.plandent.se/610043 | https://app.ecoonline.com/ecosuite/applic/shoplink/shoplink.php?msdsCid=1001574&viewForm=pdf&msdsInt=610043, MD128716&msdsLang=2 | osteril |  | 331.6 |  |  | MDD I |  |  | cristobalite | nej | nej | nej | nej | nej | nej | nej | nej | nej | nej | nej | nej | cristobalite (14464-46-1) H372 2,5-10%, undantag (dipotassium hexafluorotitanate) | 1 |  |  | 3 | EUR | Februari-2022 | 10,54 | 90%
132 | 2 | Påse ECO pack | 12x500gr | Plandent | MD128716 | Blueprint Xcreme Ecopack | Blueprint Xcreme Ecopack | https://www.plandent.se/MD128716 | https://app.ecoonline.com/ecosuite/applic/shoplink/shoplink.php?msdsCid=1001574&viewForm=pdf&msdsInt=610043, MD128716&msdsLang=2 | osteril |  | 1231.16 |  |  | MDD I |  |  | cristobalite | nej | nej | nej | nej | nej | nej | nej | nej | nej | nej | nej | nej | cristobalite (14464-46-1) H372 2,5-10%, undantag (dipotassium hexafluorotitanate) | 1 |  |  | 3 | EUR | Februari-2022 | 10,54 | 90%
134 |  | Avtryckssked för implantat, engångs
134 | 1 | Small |  |  | 650251 | Miratray Implant ÖK S1 Small. 6 st | Miratray Implant ÖK S1 Small. 6 st | https://iteminfo.lifcodental.se/LifcoItemVault/pb/650251pb.pdf |  | Ja |  | 276.2935 |  |  | I |  |  | Polyamid | NEJ | NEJ | NEJ | NEJ | Nej | NEJ | Nej | NEJ | Nej | Nej | nej | NEJ | Nej | 1 | 1 | 1 | 5 | EUR | 2022-02-01 | 10.5422 | 90%
134 | 1 | Small |  |  | 650254 | Miratray Implant UK I1 Small. 6 st | Miratray Implant UK I1 Small. 6 st | https://iteminfo.lifcodental.se/LifcoItemVault/pb/650254pb.pdf |  | Ja |  | 276.2935 |  |  | I |  |  | Polyamid | NEJ | NEJ | NEJ | NEJ | Nej | NEJ | Nej | NEJ | Nej | Nej | nej | NEJ | Nej | 1 | 1 | 1 | 5 | EUR | 2022-02-01 | 10.5422 | 90%
134 | 2 | Medium |  |  | 650252 | Miratray Implant ÖK S2 Medium. 6 st | Miratray Implant ÖK S2 Medium. 6 st | https://iteminfo.lifcodental.se/LifcoItemVault/pb/650252pb.pdf |  | Ja |  | 276.2935 |  |  | I |  |  | Polyamid | NEJ | NEJ | NEJ | NEJ | Nej | NEJ | Nej | NEJ | Nej | Nej | nej | NEJ | Nej | 1 | 1 | 1 | 5 | EUR | 2022-02-01 | 10.5422 | 90%
134 | 2 | Medium |  |  | 650255 | Miratray Implant UK I Medium. 6 st | Miratray Implant UK I Medium. 6 st | https://iteminfo.lifcodental.se/LifcoItemVault/pb/650255pb.pdf |  | Ja |  | 276.2935 |  |  | I |  |  | Polyamid | NEJ | NEJ | NEJ | NEJ | Nej | NEJ | Nej | NEJ | Nej | Nej | nej | NEJ | Nej | 1 | 1 | 1 | 5 | EUR | 2022-02-01 | 10.5422 | 90%
134 | 3 | Large |  |  | 650253 | Miratray Implant ÖK S3 Large. 6 st | Miratray Implant ÖK S3 Large. 6 st | https://iteminfo.lifcodental.se/LifcoItemVault/pb/650253pb.pdf |  | Ja |  | 276.2935 |  |  | I |  |  | Polyamid | NEJ | NEJ | NEJ | NEJ | Nej | NEJ | Nej | NEJ | Nej | Nej | nej | NEJ | Nej | 1 | 1 | 1 | 5 | EUR | 2022-02-01 | 10.5422 | 90%
134 | 3 | Large |  |  | 650256 | Miratray Implant UK I3 Large. 6 st | Miratray Implant UK I3 Large. 6 st | https://iteminfo.lifcodental.se/LifcoItemVault/pb/650256pb.pdf |  | Ja |  | 276.2935 |  |  | I |  |  | Polyamid | NEJ | NEJ | NEJ | NEJ | Nej | NEJ | Nej | NEJ | Nej | Nej | nej | NEJ | Nej | 1 | 1 | 1 | 5 | EUR | 2022-02-01 | 10.5422 | 90%
135 |  | Avtryckssked
135 | 1 | Avtryckssked, flergångs |  | Plandent | 610253 | Avtryckssked Coe nr 1 ÖK | Avtryckssked Coe nr 1 ÖK | https://www.plandent.se/610253 |  | osteril |  | 182.53 |  |  | MDD I |  |  | metall | 0 | 0 | 0 | 0 | 0 | 0 | 0 | 0 | 0 | 0 | 0 | 0 | 0 | 1 |  |  | 3 | EUR | Februari-2022 | 10,54 | 90%
135 | 1 | Avtryckssked, flergångs |  | Plandent | 610254 | Avtryckssked Coe nr 3 ÖK | Avtryckssked Coe nr 3 ÖK | https://www.plandent.se/610254 |  | osteril |  | 182.53 |  |  | MDD I |  |  | metall | 0 | 0 | 0 | 0 | 0 | 0 | 0 | 0 | 0 | 0 | 0 | 0 | 0 | 1 |  |  | 3 | EUR | Februari-2022 | 10,54 | 90%
135 | 1 | Avtryckssked, flergångs |  | Plandent | 610255 | Avtryckssked Coe nr 4 ÖK | Avtryckssked Coe nr 4 ÖK | https://www.plandent.se/610255 |  | osteril |  | 182.53 |  |  | MDD I |  |  | metall | 0 | 0 | 0 | 0 | 0 | 0 | 0 | 0 | 0 | 0 | 0 | 0 | 0 | 1 |  |  | 3 | EUR | Februari-2022 | 10,54 | 90%
135 | 1 | Avtryckssked, flergångs |  | Plandent | 610256 | Avtryckssked Coe nr 5 ÖK | Avtryckssked Coe nr 5 ÖK | https://www.plandent.se/610256 |  | osteril |  | 182.53 |  |  | MDD I |  |  | metall | 0 | 0 | 0 | 0 | 0 | 0 | 0 | 0 | 0 | 0 | 0 | 0 | 0 | 1 |  |  | 3 | EUR | Februari-2022 | 10,54 | 90%
135 | 1 | Avtryckssked, flergångs |  | Plandent | 610257 | Avtryckssked Coe nr 7 ÖK | Avtryckssked Coe nr 7 ÖK | https://www.plandent.se/610257 |  | osteril |  | 182.53 |  |  | MDD I |  |  | metall | 0 | 0 | 0 | 0 | 0 | 0 | 0 | 0 | 0 | 0 | 0 | 0 | 0 | 1 |  |  | 3 | EUR | Februari-2022 | 10,54 | 90%
135 | 1 | Avtryckssked, flergångs |  | Plandent | 610265 | Avtryckssked Coe nr 9 ÖK | Avtryckssked Coe nr 9 ÖK | https://www.plandent.se/610265 |  | osteril |  | 182.53 |  |  | MDD I |  |  | metall | 0 | 0 | 0 | 0 | 0 | 0 | 0 | 0 | 0 | 0 | 0 | 0 | 0 | 1 |  |  | 3 | EUR | Februari-2022 | 10,54 | 90%
135 | 1 | Avtryckssked, flergångs |  | Plandent | 610258 | Avtryckssked Coe nr XL1 ÖK | Avtryckssked Coe nr XL1 ÖK | https://www.plandent.se/610258 |  | osteril |  | 182.53 |  |  | MDD I |  |  | metall | 0 | 0 | 0 | 0 | 0 | 0 | 0 | 0 | 0 | 0 | 0 | 0 | 0 | 1 |  |  | 3 | EUR | Februari-2022 | 10,54 | 90%
135 | 1 | Avtryckssked, flergångs |  | Plandent | 610376 | Avtryckssked Coe nr 124 UK | Avtryckssked Coe nr 124 UK | https://www.plandent.se/610376 |  | osteril |  | 182.53 |  |  | MDD I |  |  | metall | 0 | 0 | 0 | 0 | 0 | 0 | 0 | 0 | 0 | 0 | 0 | 0 | 0 | 1 |  |  | 3 | EUR | Februari-2022 | 10,54 | 90%
135 | 1 | Avtryckssked, flergångs |  | Plandent | 610261 | Avtryckssked Coe nr 20 UK | Avtryckssked Coe nr 20 UK | https://www.plandent.se/610261 |  | osteril |  | 182.53 |  |  | MDD I |  |  | metall | 0 | 0 | 0 | 0 | 0 | 0 | 0 | 0 | 0 | 0 | 0 | 0 | 0 | 1 |  |  | 3 | EUR | Februari-2022 | 10,54 | 90%
135 | 1 | Avtryckssked, flergångs |  | Plandent | 610262 | Avtryckssked Coe nr 21 UK | Avtryckssked Coe nr 21 UK | https://www.plandent.se/610262 |  | osteril |  | 182.53 |  |  | MDD I |  |  | metall | 0 | 0 | 0 | 0 | 0 | 0 | 0 | 0 | 0 | 0 | 0 | 0 | 0 | 1 |  |  | 3 | EUR | Februari-2022 | 10,54 | 90%
135 | 1 | Avtryckssked, flergångs |  | Plandent | 610263 | Avtryckssked Coe nr 22 UK | Avtryckssked Coe nr 22 UK | https://www.plandent.se/610263 |  | osteril |  | 182.53 |  |  | MDD I |  |  | metall | 0 | 0 | 0 | 0 | 0 | 0 | 0 | 0 | 0 | 0 | 0 | 0 | 0 | 1 |  |  | 3 | EUR | Februari-2022 | 10,54 | 90%
135 | 1 | Avtryckssked, flergångs |  | Plandent | 610267 | Avtryckssked Coe nr 24 UK | Avtryckssked Coe nr 24 UK | https://www.plandent.se/610267 |  | osteril |  | 182.53 |  |  | MDD I |  |  | metall | 0 | 0 | 0 | 0 | 0 | 0 | 0 | 0 | 0 | 0 | 0 | 0 | 0 | 1 |  |  | 3 | EUR | Februari-2022 | 10,54 | 90%
135 | 1 | Avtryckssked, flergångs |  | Plandent | 610268 | Avtryckssked Coe nr 28 UK | Avtryckssked Coe nr 28 UK | https://www.plandent.se/610268 |  | osteril |  | 182.53 |  |  | MDD I |  |  | metall | 0 | 0 | 0 | 0 | 0 | 0 | 0 | 0 | 0 | 0 | 0 | 0 | 0 | 1 |  |  | 3 | EUR | Februari-2022 | 10,54 | 90%
135 | 1 | Avtryckssked, flergångs |  | Plandent | 610264 | Avtryckssked Coe nr XL20 UK | Avtryckssked Coe nr XL20 UK | https://www.plandent.se/610264 |  | osteril |  | 182.53 |  |  | MDD I |  |  | metall | 0 | 0 | 0 | 0 | 0 | 0 | 0 | 0 | 0 | 0 | 0 | 0 | 0 | 1 |  |  | 3 | EUR | Februari-2022 | 10,54 | 90%
135 | 1 | Avtryckssked, flergångs |  | Plandent | 610264 | Avtryckssked Coe nr XL20 UK | Avtryckssked Coe nr XL20 UK | https://www.plandent.se/610264 |  | osteril |  | 182.53 |  |  | MDD I |  |  | metall | 0 | 0 | 0 | 0 | 0 | 0 | 0 | 0 | 0 | 0 | 0 | 0 | 0 | 1 |  |  | 3 | EUR | Februari-2022 | 10,54 | 90%
135 | 1 | Avtryckssked, flergångs |  | Plandent | 610375 | Avtryckssked Coe nr 122 UK | Avtryckssked Coe nr 122 UK | https://www.plandent.se/610375 |  | osteril |  | 182.53 |  |  | MDD I |  |  | metall | 0 | 0 | 0 | 0 | 0 | 0 | 0 | 0 | 0 | 0 | 0 | 0 | 0 | 1 |  |  | 3 | EUR | Februari-2022 | 10,54 | 90%
135 | 1 | Avtryckssked, flergångs |  | Plandent | 610281 | Avtryckssked Coe 62ÖK tandlös | Avtryckssked Coe 62ÖK tandlös | https://www.plandent.se/610281 |  | osteril |  | 182.53 |  |  | MDD I |  |  | metall | 0 | 0 | 0 | 0 | 0 | 0 | 0 | 0 | 0 | 0 | 0 | 0 | 0 | 1 |  |  | 3 | EUR | Februari-2022 | 10,54 | 90%
135 | 1 | Avtryckssked, flergångs |  | Plandent | 610282 | Avtryckssked Coe 63ÖK tandlös | Avtryckssked Coe 63ÖK tandlös | https://www.plandent.se/610282 |  | osteril |  | 182.53 |  |  | MDD I |  |  | metall | 0 | 0 | 0 | 0 | 0 | 0 | 0 | 0 | 0 | 0 | 0 | 0 | 0 | 1 |  |  | 3 | EUR | Februari-2022 | 10,54 | 90%
135 | 1 | Avtryckssked, flergångs |  | Plandent | 610283 | Avtryckssked Coe 64ÖK tandlös | Avtryckssked Coe 64ÖK tandlös | https://www.plandent.se/610283 |  | osteril |  | 182.53 |  |  | MDD I |  |  | metall | 0 | 0 | 0 | 0 | 0 | 0 | 0 | 0 | 0 | 0 | 0 | 0 | 0 | 1 |  |  | 3 | EUR | Februari-2022 | 10,54 | 90%
135 | 1 | Avtryckssked, flergångs |  | Plandent | 610284 | Avtryckssked Coe 66UK tandlös | Avtryckssked Coe 66UK tandlös | https://www.plandent.se/610284 |  | osteril |  | 182.53 |  |  | MDD I |  |  | metall | 0 | 0 | 0 | 0 | 0 | 0 | 0 | 0 | 0 | 0 | 0 | 0 | 0 | 1 |  |  | 3 | EUR | Februari-2022 | 10,54 | 90%
135 | 1 | Avtryckssked, flergångs |  | Plandent | 610285 | Avtryckssked Coe 67UK tandlös | Avtryckssked Coe 67UK tandlös | https://www.plandent.se/610285 |  | osteril |  | 182.53 |  |  | MDD I |  |  | metall | 0 | 0 | 0 | 0 | 0 | 0 | 0 | 0 | 0 | 0 | 0 | 0 | 0 | 1 |  |  | 3 | EUR | Februari-2022 | 10,54 | 90%
135 | 1 | Avtryckssked, flergångs |  | Plandent | 610286 | Avtryckssked Coe 68UK tandlös | Avtryckssked Coe 68UK tandlös | https://www.plandent.se/610286 |  | osteril |  | 182.53 |  |  | MDD I |  |  | metall | 0 | 0 | 0 | 0 | 0 | 0 | 0 | 0 | 0 | 0 | 0 | 0 | 0 | 1 |  |  | 3 | EUR | Februari-2022 | 10,54 | 90%
135 | 1 | Avtryckssked, flergångs |  | Plandent | 610287 | Avtryckssked Coe 69UK tandlös | Avtryckssked Coe 69UK tandlös | https://www.plandent.se/610287 |  | osteril |  | 182.53 |  |  | MDD I |  |  | metall | 0 | 0 | 0 | 0 | 0 | 0 | 0 | 0 | 0 | 0 | 0 | 0 | 0 | 1 |  |  | 3 | EUR | Februari-2022 | 10,54 | 90%
136 |  | Sektionssked flergångs
136 | 1 | Med vridbart ställbart handtag |  | Plandent | 610335 | Avtryckssked Coe nr 99 ställbar | Avtryckssked Coe nr 99 ställbar | https://www.plandent.se/610335 |  | osteril |  | 184.76 |  |  | MDD I |  |  | metall | 0 | 0 | 0 | 0 | 0 | 0 | 0 | 0 | 0 | 0 | 0 | 0 | 0 | 1 |  |  | 3 | EUR | Februari-2022 | 10,54 | 90%
136 | 2 | Omfattande endast överkäksfronten |  | Plandent | 610334 | Avtryckssked Coe nr 33 ÖK front | Avtryckssked Coe nr 33 ÖK front | https://www.plandent.se/610334 |  | osteril |  | 184.76 |  |  | MDD I |  |  | metall | 0 | 0 | 0 | 0 | 0 | 0 | 0 | 0 | 0 | 0 | 0 | 0 | 0 | 1 |  |  | 3 | EUR | Februari-2022 | 10,54 | 90%
136 | 2 | Omfattande endast överkäksfronten |  | Plandent | 610331 | Avtryckssked Coe nr 30 ÖK vä/UK hö | Avtryckssked Coe nr 30 ÖK vä/UK hö | https://www.plandent.se/610331 |  | osteril |  | 184.76 |  |  | MDD I |  |  | metall | 0 | 0 | 0 | 0 | 0 | 0 | 0 | 0 | 0 | 0 | 0 | 0 | 0 | 1 |  |  | 3 | EUR | Februari-2022 | 10,54 | 90%
136 | 2 | Omfattande endast överkäksfronten |  | Plandent | 610332 | Avtryckssked Coe nr 31 ÖK hö/UK vä | Avtryckssked Coe nr 31 ÖK hö/UK vä | https://www.plandent.se/610332 |  | osteril |  | 184.76 |  |  | MDD I |  |  | metall | 0 | 0 | 0 | 0 | 0 | 0 | 0 | 0 | 0 | 0 | 0 | 0 | 0 | 1 |  |  | 3 | EUR | Februari-2022 | 10,54 | 90%
136 | 2 | Omfattande endast överkäksfronten |  | Plandent | 610333 | Avtryckssked Coe nr 32 UK front | Avtryckssked Coe nr 32 UK front | https://www.plandent.se/610333 |  | osteril |  | 184.76 |  |  | MDD I |  |  | metall | 0 | 0 | 0 | 0 | 0 | 0 | 0 | 0 | 0 | 0 | 0 | 0 | 0 | 1 |  |  | 3 | EUR | Februari-2022 | 10,54 | 90%
139 |  | Avtryckssked för avtryck av bägge käkarna samtidigt
139 | 1 | Avtryckssked för avtryck av bägge käkarna samtidigt |  | DAB | 650710 | Triple Tray Posterior. 48 st | Triple Tray Posterior. 48 st | https://iteminfo.lifcodental.se/LifcoItemVault/pb/650710pb.pdf |  | Ja |  | 331.8043 |  |  | I |  |  | HDPE | NEJ | NEJ | NEJ | NEJ | Nej | NEJ | Nej | NEJ | Nej | Nej | nej | NEJ | Nej | 1 | 1 | 1 | 5 | USD | 2022-02-01 | 9.291 | 90%
139 | 1 | Avtryckssked för avtryck av bägge käkarna samtidigt |  | DAB | 650711 | Triple Tray Anterior. 35 st | Triple Tray Anterior. 35 st | https://iteminfo.lifcodental.se/LifcoItemVault/pb/650711pb.pdf |  | Ja |  | 331.8043 |  |  | I |  |  | HDPE | NEJ | NEJ | NEJ | NEJ | Nej | NEJ | Nej | NEJ | Nej | Nej | nej | NEJ | Nej | 1 | 1 | 1 | 5 | USD | 2022-02-01 | 9.291 | 90%
139 | 1 | Avtryckssked för avtryck av bägge käkarna samtidigt |  | DAB | 650712 | Triple Tray Quadrant. 40 st | Triple Tray Quadrant. 40 st | https://iteminfo.lifcodental.se/LifcoItemVault/pb/650712pb.pdf |  | Ja |  | 331.8043 |  |  | I |  |  | HDPE | NEJ | NEJ | NEJ | NEJ | Nej | NEJ | Nej | NEJ | Nej | Nej | nej | NEJ | Nej | 1 | 1 | 1 | 5 | USD | 2022-02-01 | 9.291 | 90%
139 | 1 | Avtryckssked för avtryck av bägge käkarna samtidigt |  | DAB | 650713 | Triple Tray Kantlös. 48 st | Triple Tray Kantlös. 48 st | https://iteminfo.lifcodental.se/LifcoItemVault/pb/650713pb.pdf |  | Ja |  | 331.8043 |  |  | I |  |  | HDPE | NEJ | NEJ | NEJ | NEJ | Nej | NEJ | Nej | NEJ | Nej | Nej | nej | NEJ | Nej | 1 | 1 | 1 | 5 | USD | 2022-02-01 | 9.291 | 90%
139 | 1 | Avtryckssked för avtryck av bägge käkarna samtidigt |  | DAB | 650714 | Triple Tray Three Quarter. 35 st | Triple Tray Three Quarter. 35 st | https://iteminfo.lifcodental.se/LifcoItemVault/pb/650714pb.pdf |  | Ja |  | 331.8043 |  |  | I |  |  | HDPE | NEJ | NEJ | NEJ | NEJ | Nej | NEJ | Nej | NEJ | Nej | Nej | nej | NEJ | Nej | 1 | 1 | 1 | 5 | USD | 2022-02-01 | 9.291 | 90%
139 | 1 | Avtryckssked för avtryck av bägge käkarna samtidigt |  | DAB | 650715 | Triple Tray Extended Quadrant. 35 st | Triple Tray Extended Quadrant. 35 st | https://iteminfo.lifcodental.se/LifcoItemVault/pb/650715pb.pdf |  | Ja |  | 331.8043 |  |  | I |  |  | HDPE | NEJ | NEJ | NEJ | NEJ | Nej | NEJ | Nej | NEJ | Nej | Nej | nej | NEJ | Nej | 1 | 1 | 1 | 5 | USD | 2022-02-01 | 9.291 | 90%
139 | 1 | Avtryckssked för avtryck av bägge käkarna samtidigt |  | DAB | 650716 | Triple Tray Wide Body Posterior. 48 st | Triple Tray Wide Body Posterior. 48 st | https://iteminfo.lifcodental.se/LifcoItemVault/pb/650716pb.pdf |  | Ja |  | 331.8043 |  |  | I |  |  | HDPE | NEJ | NEJ | NEJ | NEJ | Nej | NEJ | Nej | NEJ | Nej | Nej | nej | NEJ | Nej | 1 | 1 | 1 | 5 | USD | 2022-02-01 | 9.291 | 90%
140 |  | Rengöring avtrycksskedar
140 | 1 | Rengöring för avtrycksskedar | 1000g | AB Nordenta | 40768 | CAVEX GREENCLEAN 1kg | CAVEX GREENCLEAN 1kg | http://nordenta.se/produkt/40768 | https://nordenta.se/storage/datasheets/40768/40768_QL1r4XfIxV.pdf |  |  | 160.1 |  |  | Nej | Nej | Nej | Rengöringspulver | Nej | Nej | Nej | Nej | Nej | Nej | Nej | Nej | Nej | Nej | Nej | Nej | Nej | 1 | 1x1kg | 1x1kg | 2 | EUR | Februari 2022 | 10,5422 | 90%
141 |  | Medel för tillverkning av temporära kronor eller broar
141 | 3 | Kompositbaserat provisoriskt material, refill | automix | Plandent | 650068 | Protemp 4 automix A2 | Protemp 4 automix A2 | https://www.plandent.se/650068 | https://app.ecoonline.com/ecosuite/applic/shoplink/shoplink.php?msdsCid=1001574&viewForm=pdf&msdsInt=650067, 650068, 650069, 650070, 650071, 650073&msdsLang=2 | osteril |  | 773.63 |  |  | MDD IIa |  |  | Bisfenol A etoxylatdimetakrylat | Nej | Nej | Nej | Nej | Nej | Tert-butylperoxi-3,5,5-trimetylhexanoat (13122-18-4) H317 <0,4 | Tert-butylperoxi-3,5,5-trimetylhexanoat (13122-18-4 ) H400 H410<0,4% | nej | nej | nej | nej | nej | nej | 1 |  |  | 3 | EUR | Februari-2022 | 10,54 | 90%
141 | 3 | Kompositbaserat provisoriskt material, refill | automix | Plandent | 650067 | Protemp 4 automix A1 (76g) | Protemp 4 automix A1 (76g) | https://www.plandent.se/650067 | https://app.ecoonline.com/ecosuite/applic/shoplink/shoplink.php?msdsCid=1001574&viewForm=pdf&msdsInt=650067, 650068, 650069, 650070, 650071, 650073&msdsLang=2 | osteril |  | 773.63 |  |  | MDD IIa |  |  | Bisfenol A etoxylatdimetakrylat | Nej | Nej | Nej | Nej | Nej | Tert-butylperoxi-3,5,5-trimetylhexanoat (13122-18-4) H317 <0,5 | Tert-butylperoxi-3,5,5-trimetylhexanoat (13122-18-4 ) H400 H410<0,4% | nej | nej | nej | nej | nej | nej | 1 |  |  | 3 | EUR | Februari-2022 | 10,54 | 90%
141 | 3 | Kompositbaserat provisoriskt material, refill | automix | Plandent | 650069 | Protemp 4 automix A3 | Protemp 4 automix A3 | https://www.plandent.se/650069 | https://app.ecoonline.com/ecosuite/applic/shoplink/shoplink.php?msdsCid=1001574&viewForm=pdf&msdsInt=650067, 650068, 650069, 650070, 650071, 650073&msdsLang=2 | osteril |  | 773.63 |  |  | MDD IIa |  |  | Bisfenol A etoxylatdimetakrylat | Nej | Nej | Nej | Nej | Nej | Tert-butylperoxi-3,5,5-trimetylhexanoat (13122-18-4) H317 <0,6 | Tert-butylperoxi-3,5,5-trimetylhexanoat (13122-18-4 ) H400 H410<0,4% | nej | nej | nej | nej | nej | nej | 1 |  |  | 3 | EUR | Februari-2022 | 10,54 | 90%
141 | 3 | Kompositbaserat provisoriskt material, refill | automix | Plandent | 650070 | Protemp 4 automix B3 | Protemp 4 automix B3 | https://www.plandent.se/650070 | https://app.ecoonline.com/ecosuite/applic/shoplink/shoplink.php?msdsCid=1001574&viewForm=pdf&msdsInt=650067, 650068, 650069, 650070, 650071, 650073&msdsLang=2 | osteril |  | 773.63 |  |  | MDD IIa |  |  | Bisfenol A etoxylatdimetakrylat | Nej | Nej | Nej | Nej | Nej | Tert-butylperoxi-3,5,5-trimetylhexanoat (13122-18-4) H317 <0,7 | Tert-butylperoxi-3,5,5-trimetylhexanoat (13122-18-4 ) H400 H410<0,4% | nej | nej | nej | nej | nej | nej | 1 |  |  | 3 | EUR | Februari-2022 | 10,54 | 90%
141 | 3 | Kompositbaserat provisoriskt material, refill | automix | Plandent | 650071 | Protemp 4 automix Bleach | Protemp 4 automix Bleach | https://www.plandent.se/650071 | https://app.ecoonline.com/ecosuite/applic/shoplink/shoplink.php?msdsCid=1001574&viewForm=pdf&msdsInt=650067, 650068, 650069, 650070, 650071, 650073&msdsLang=2 | osteril |  | 773.63 |  |  | MDD IIa |  |  | Bisfenol A etoxylatdimetakrylat | Nej | Nej | Nej | Nej | Nej | Tert-butylperoxi-3,5,5-trimetylhexanoat (13122-18-4) H317 <0,8 | Tert-butylperoxi-3,5,5-trimetylhexanoat (13122-18-4 ) H400 H410<0,4% | nej | nej | nej | nej | nej | nej | 1 |  |  | 3 | EUR | Februari-2022 | 10,54 | 90%
141 | 4 | Spetsar |  | Plandent | 611604 | Orbis blandningsspets blå/orange spiral 4:1 | Orbis blandningsspets blå/orange spiral 4:1 | https://www.plandent.se/611604 |  | osteril |  | 79.7 |  |  | MDD I |  |  | plast | 0 | 0 | 0 | 0 | 0 | 0 | 0 | 0 | 0 | 0 | 0 | 0 | 0 | 1 |  |  | 3 | EUR | Februari-2022 | 10,54 | 90%
142 |  | Prefabricerade temporära kronor
142 | 1 | Singelkrona i komposit |  | Plandent | 661179 | Protemp Crown Canin L (large) | Protemp Crown Canin L (large) | https://www.plandent.se/661179 | https://app.ecoonline.com/ecosuite/applic/shoplink/shoplink.php?msdsCid=1001574&viewForm=pdf&msdsInt=661170, 661171, 661172, 661173, 661174, 661175, 661176, 661177, 661178, 661179, 661180&msdsLang=2 | osteril |  | 53 |  |  | MDD IIa |  |  | komposit | Nej | Nej | Nej | Nej | Nej | BisGMA (1565-94-2) H317 5-15%, Trietylenglykoldimetakrylat (109-16-0) H317 <1% | Nej | Nej | Nej | Nej | Nej | Nej | Nej | 1 |  |  | 3 | EUR | Februari-2022 | 10,54 | 90%
142 | 1 | Singelkrona i komposit |  | Plandent | 661180 | Protemp Crown Canin S (small) | Protemp Crown Canin S (small) | https://www.plandent.se/661180 | https://app.ecoonline.com/ecosuite/applic/shoplink/shoplink.php?msdsCid=1001574&viewForm=pdf&msdsInt=661170, 661171, 661172, 661173, 661174, 661175, 661176, 661177, 661178, 661179, 661180&msdsLang=2 | osteril |  | 53 |  |  | MDD IIa |  |  | komposit | Nej | Nej | Nej | Nej | Nej | BisGMA (1565-94-2) H317 5-15%, Trietylenglykoldimetakrylat (109-16-0) H317 <1% | Nej | Nej | Nej | Nej | Nej | Nej | Nej | 1 |  |  | 3 | EUR | Februari-2022 | 10,54 | 90%
142 | 1 | Singelkrona i komposit |  | Plandent | 661173 | Protemp Crown Molar ÖK små | Protemp Crown Molar ÖK små | https://www.plandent.se/661173 | https://app.ecoonline.com/ecosuite/applic/shoplink/shoplink.php?msdsCid=1001574&viewForm=pdf&msdsInt=661170, 661171, 661172, 661173, 661174, 661175, 661176, 661177, 661178, 661179, 661180&msdsLang=2 | osteril |  | 53 |  |  | MDD IIa |  |  | komposit | Nej | Nej | Nej | Nej | Nej | BisGMA (1565-94-2) H317 5-15%, Trietylenglykoldimetakrylat (109-16-0) H317 <1% | Nej | Nej | Nej | Nej | Nej | Nej | Nej | 1 |  |  | 3 | EUR | Februari-2022 | 10,54 | 90%
142 | 1 | Singelkrona i komposit |  | Plandent | 661172 | Protemp Crown Molar ÖK stora | Protemp Crown Molar ÖK stora | https://www.plandent.se/661172 | https://app.ecoonline.com/ecosuite/applic/shoplink/shoplink.php?msdsCid=1001574&viewForm=pdf&msdsInt=661170, 661171, 661172, 661173, 661174, 661175, 661176, 661177, 661178, 661179, 661180&msdsLang=2 | osteril |  | 53 |  |  | MDD IIa |  |  | komposit | Nej | Nej | Nej | Nej | Nej | BisGMA (1565-94-2) H317 5-15%, Trietylenglykoldimetakrylat (109-16-0) H317 <1% | Nej | Nej | Nej | Nej | Nej | Nej | Nej | 1 |  |  | 3 | EUR | Februari-2022 | 10,54 | 90%
142 | 1 | Singelkrona i komposit |  | Plandent | 661175 | Protemp Crown Molar UK små | Protemp Crown Molar UK små | https://www.plandent.se/661175 | https://app.ecoonline.com/ecosuite/applic/shoplink/shoplink.php?msdsCid=1001574&viewForm=pdf&msdsInt=661170, 661171, 661172, 661173, 661174, 661175, 661176, 661177, 661178, 661179, 661180&msdsLang=2 | osteril |  | 53 |  |  | MDD IIa |  |  | komposit | Nej | Nej | Nej | Nej | Nej | BisGMA (1565-94-2) H317 5-15%, Trietylenglykoldimetakrylat (109-16-0) H317 <1% | Nej | Nej | Nej | Nej | Nej | Nej | Nej | 1 |  |  | 3 | EUR | Februari-2022 | 10,54 | 90%
142 | 1 | Singelkrona i komposit |  | Plandent | 661174 | Protemp Crown Molar UK stora | Protemp Crown Molar UK stora | https://www.plandent.se/661174 | https://app.ecoonline.com/ecosuite/applic/shoplink/shoplink.php?msdsCid=1001574&viewForm=pdf&msdsInt=661170, 661171, 661172, 661173, 661174, 661175, 661176, 661177, 661178, 661179, 661180&msdsLang=2 | osteril |  | 53 |  |  | MDD IIa |  |  | komposit | Nej | Nej | Nej | Nej | Nej | BisGMA (1565-94-2) H317 5-15%, Trietylenglykoldimetakrylat (109-16-0) H317 <1% | Nej | Nej | Nej | Nej | Nej | Nej | Nej | 1 |  |  | 3 | EUR | Februari-2022 | 10,54 | 90%
142 | 1 | Singelkrona i komposit |  | Plandent | 661176 | Protemp Crown Premolar ÖK L (large) | Protemp Crown Premolar ÖK L (large) | https://www.plandent.se/661176 | https://app.ecoonline.com/ecosuite/applic/shoplink/shoplink.php?msdsCid=1001574&viewForm=pdf&msdsInt=661170, 661171, 661172, 661173, 661174, 661175, 661176, 661177, 661178, 661179, 661180&msdsLang=2 | osteril |  | 53 |  |  | MDD IIa |  |  | komposit | Nej | Nej | Nej | Nej | Nej | BisGMA (1565-94-2) H317 5-15%, Trietylenglykoldimetakrylat (109-16-0) H317 <1% | Nej | Nej | Nej | Nej | Nej | Nej | Nej | 1 |  |  | 3 | EUR | Februari-2022 | 10,54 | 90%
142 | 1 | Singelkrona i komposit |  | Plandent | 661177 | Protemp Crown Premolar ÖK S (small) | Protemp Crown Premolar ÖK S (small) | https://www.plandent.se/661177 | https://app.ecoonline.com/ecosuite/applic/shoplink/shoplink.php?msdsCid=1001574&viewForm=pdf&msdsInt=661170, 661171, 661172, 661173, 661174, 661175, 661176, 661177, 661178, 661179, 661180&msdsLang=2 | osteril |  | 53 |  |  | MDD IIa |  |  | komposit | Nej | Nej | Nej | Nej | Nej | BisGMA (1565-94-2) H317 5-15%, Trietylenglykoldimetakrylat (109-16-0) H317 <1% | Nej | Nej | Nej | Nej | Nej | Nej | Nej | 1 |  |  | 3 | EUR | Februari-2022 | 10,54 | 90%
142 | 1 | Singelkrona i komposit |  | Plandent | 661178 | Protemp Crown Premolar UK | Protemp Crown Premolar UK | https://www.plandent.se/661178 | https://app.ecoonline.com/ecosuite/applic/shoplink/shoplink.php?msdsCid=1001574&viewForm=pdf&msdsInt=661170, 661171, 661172, 661173, 661174, 661175, 661176, 661177, 661178, 661179, 661180&msdsLang=2 | osteril |  | 53 |  |  | MDD IIa |  |  | komposit | Nej | Nej | Nej | Nej | Nej | BisGMA (1565-94-2) H317 5-15%, Trietylenglykoldimetakrylat (109-16-0) H317 <1% | Nej | Nej | Nej | Nej | Nej | Nej | Nej | 1 |  |  | 3 | EUR | Februari-2022 | 10,54 | 90%
143 |  | Bettregistreringsmaterial
143 | 1 | Vax bettregistrering, rosa plattor | 227g | Plandent | 610238 | Tenax modellvax rosa 227g | Tenax modellvax rosa 227g | https://www.plandent.se/610238 | https://app.ecoonline.com/ecosuite/applic/shoplink/shoplink.php?msdsCid=1001574&viewForm=pdf&msdsInt=610239, 610238&msdsLang=2 | osteril |  | 89.61 |  |  | No |  |  | vax | Nej | Nej | Nej | Nej | Nej | Nej | Nej | Nej | Nej | Nej | Nej | Nej | Nej | 1 |  |  | 3 | EUR | Februari-2022 | 10,54 | 90%
143 | 2 | Vax bettregistrering, rosa plattor | 2270g | Plandent | 610239 | Tenax modellvax rosa 2,27kg | Tenax modellvax rosa 2,27kg | https://www.plandent.se/610239 | https://app.ecoonline.com/ecosuite/applic/shoplink/shoplink.php?msdsCid=1001574&viewForm=pdf&msdsInt=610239, 610238&msdsLang=2 | osteril |  | 848.65 |  |  | No |  |  | vax | Nej | Nej | Nej | Nej | Nej | Nej | Nej | Nej | Nej | Nej | Nej | Nej | Nej | 1 |  |  | 3 | EUR | Februari-2022 | 10,54 | 90%
143 | 3 | Vax bettregistrering, prefabricerade schabloner |  | DAB | 814875 | Rite Bite Vax Special. 30 st | Rite Bite Vax Special. 30 st | https://iteminfo.lifcodental.se/LifcoItemVault/pb/814875pb.pdf |  | Ja |  | 209.7065 |  |  | I |  |  | Microcrystalline wax | NEJ | NEJ | NEJ | NEJ | Nej | NEJ | Nej | NEJ | Nej | Nej | nej | NEJ | Nej | 1 | 1 | 1 | 5 | GBP | 2022-02-01 | 12.5787 | 90%
143 | 4 | Vax bettregistrering, med aluminium pulver | 250gr | AB Nordenta | 3854 | ALMINAX VAX 250g | ALMINAX VAX 250g | http://nordenta.se/produkt/3854 | https://nordenta.se/storage/datasheets/3854.pdf |  |  | 80.75 |  |  | I | Nej | Nej | Vax | Nej | Nej | Nej | Nej | Nej | Nej | Nej | Nej | Nej | Nej | Nej | Nej | Nej | 1 | 1x250g | 1x250g | 2 | GBP | Februari 2022 | 12.5787 | 90%
143 | 5 | Vax för modellering av bitschabloner | 500gr | DAB | 814758 | Pinnacle Wax Standard. 500 g | Pinnacle Wax Standard. 500 g | https://iteminfo.lifcodental.se/LifcoItemVault/pb/814758pb.pdf |  | Ja |  | 127.1196 |  |  | I |  |  | wax | NEJ | NEJ | NEJ | NEJ | Nej | NEJ | Nej | NEJ | Nej | Nej | nej | NEJ | Nej | 1 | 1 | 1 | 5 | EUR | 2022-02-01 | 10.5422 | 90%
144 |  | A-silikon för mjuk rebasering
144 | 1 | Refill ampull | 50ml | DAB | 821843 | Ufigel SC. 80 g/50 ml ampull. 1 frp | Ufigel SC. 80 g/50 ml ampull. 1 frp | https://iteminfo.lifcodental.se/LifcoItemVault/pb/821843pb.pdf | https://iteminfo.lifcodental.se/LifcoItemVault/api/document/byPartnerItem/821843/5555 | Ja |  | 1400.94 |  |  | IIA |  |  | adhesions-silikon | NEJ | NEJ | NEJ | NEJ | Nej | NEJ | Nej | NEJ | Nej | Nej | nej | NEJ | Nej | 1 | 1 | 1 | 5 | EUR | 2022-02-01 | 10.5422 | 90%
144 | 2 | Primer | ca 13 ml | DAB | 821846 | Ufigel SC Glazing. 20 ml | Ufigel SC Glazing. 20 ml | https://iteminfo.lifcodental.se/LifcoItemVault/pb/821846pb.pdf | https://iteminfo.lifcodental.se/LifcoItemVault/api/document/byPartnerItem/821846/5555 | Ja |  | 89.85 |  |  | IIA |  |  | vatten | NEJ | NEJ | NEJ | NEJ | nej | NEJ | nej | NEJ | nej | nej | nej | NEJ | nej | 1 | 1 | 1 | 5 | EUR | 2022-02-01 | 10.5422 | 90%
144 | 3 | Adhesiv | 10ml | DAB | 821834 | Ufigel Sc Adhesiv. 10 ml | Ufigel Sc Adhesiv. 10 ml | https://iteminfo.lifcodental.se/LifcoItemVault/pb/821834pb.pdf | https://iteminfo.lifcodental.se/LifcoItemVault/api/document/byPartnerItem/821834/5555 | Ja |  | 599 |  |  | IIA |  |  | metyletyketon | NEJ | NEJ | NEJ | NEJ | nej | NEJ | nej | NEJ | nej | nej | nej | NEJ | nej | 1 | 1 | 1 | 5 | EUR | 2022-02-01 | 10.5422 | 90%
144 | 4 | Kit |  | DAB | 821842 | Ufigel SC Sats. 1 frp | Ufigel SC Sats. 1 frp | https://iteminfo.lifcodental.se/LifcoItemVault/pb/821842pb.pdf | https://iteminfo.lifcodental.se/LifcoItemVault/api/document/byPartnerItem/821842/5555 | Ja |  | 447.93 |  |  | IIA |  |  | adhesions-silikon, metylentylketon | NEJ | NEJ | NEJ | NEJ | 1565-94-2 BISGMA | NEJ | nej | NEJ | nej | nej | nej | NEJ | nej | 1 | 1 | 1 | 5 | EUR | 2022-02-01 | 10.5422 | 90%
144 | 5 | Blandningsspetsar |  | DAB | 821838 | Ufigel bl spets 2187 50st | Ufigel bl spets 2187 | https://iteminfo.lifcodental.se/LifcoItemVault/pb/9821846pb.pdf |  | Ja |  | 144.186 |  |  | I |  |  | pp | NEJ | NEJ | NEJ | NEJ | Nej | NEJ | Nej | NEJ | Nej | Nej | nej | NEJ | Nej | 1 | 1 | 1 | 5 | EUR | 2022-02-01 | 10.5422 | 90%
145 |  | Rebaseringsmaterial - Hård bas
145 | 1 | A-silikon Hård bas, refill ampull |  | Plandent | 611102 | Ufi Gel Hard C Automix refill | Ufi Gel Hard C Automix refill | https://www.plandent.se/611102 | https://app.ecoonline.com/ecosuite/applic/shoplink/shoplink.php?msdsCid=1001574&viewForm=pdf&msdsInt=611101, 611102, 611103&msdsLang=2 | osteril |  | 937.23 |  |  | MDD I |  |  | A-Silikon | Nej | Nej | Nej | Nej | Nej | Bas: BisGMA (1565-94-2) H317 10-25%, Katalysator: BisGMA (1565-94-2) H317 10-25%, bensoylperoxid (inget CAS-nummer) H317 <2,5% | Bas: HDDMA (6606-59-3) H411 5-10% Katalysator HDDMA (6606-59-3) H411 5-10% | Nej | Nej | Nej | Nej | Nej | Nej | 1 |  |  | 3 | EUR | Februari-2022 | 10,54 | 90%
145 | 2 | A-silikon Hård bas, adhesive | ca 10ml | Plandent | 611103 | Ufi Gel Hard C Adhesive | Ufi Gel Hard C Adhesive | https://www.plandent.se/611103 | https://app.ecoonline.com/ecosuite/applic/shoplink/shoplink.php?msdsCid=1001574&viewForm=pdf&msdsInt=611101, 611102, 611103&msdsLang=2 | osteril |  | 214.9 |  |  | MDD I |  |  | A-Silikon | Nej | Nej | Nej | Nej | Nej | Hydroxietylmetakrylat (868-77-9) H317 2,5-5% | Nej | Nej | Nej | Nej | Nej | Nej | Nej | 1 |  |  | 3 | EUR | Februari-2022 | 10,54 | 90%
145 | 3 | A-silikon Hård bas, glazing |  | Plandent | 611113 | Ufi Gel SC Glazing | Ufi Gel SC Glazing | https://www.plandent.se/611113 | https://app.ecoonline.com/ecosuite/applic/shoplink/shoplink.php?msdsCid=1001574&viewForm=pdf&msdsInt=611110, 611111, 611112, 611113&msdsLang=2 | osteril |  | 290.33 |  |  | MDD I |  |  | A-Silikon | Nej | Nej | Nej | Nej | Nej | Bas: BisGMA (1565-94-2) H317 10-25%, Katalysator: BisGMA (1565-94-2) H317 10-25%, bensoylperoxid (inget CAS-nummer) H317 <2,5% | Bas: HDDMA (6606-59-3) H411 5-10% Katalysator HDDMA (6606-59-3) H411 5-10% | Nej | Nej | Nej | Nej | Nej | Nej | 1 |  |  | 3 | EUR | Februari-2022 | 10,54 | 90%
145 | 4 | Kit |  | Plandent | 611101 | Ufi Gel Hard C Kit Automix | Ufi Gel Hard C Kit Automix | https://www.plandent.se/611101 | https://app.ecoonline.com/ecosuite/applic/shoplink/shoplink.php?msdsCid=1001574&viewForm=pdf&msdsInt=611101, 611102, 611103&msdsLang=2 | osteril |  | 1105.92 |  |  | MDD I |  |  | A-Silikon | Nej | Nej | Nej | Nej | Nej | Bas: BisGMA (1565-94-2) H317 10-25%, Katalysator: BisGMA (1565-94-2) H317 10-25%, bensoylperoxid (inget CAS-nummer) H317 <2,5% | Bas: HDDMA (6606-59-3) H411 5-10% Katalysator HDDMA (6606-59-3) H411 5-10% | Nej | Nej | Nej | Nej | Nej | Nej | 1 |  |  | 3 | EUR | Februari-2022 | 10,54 | 90%
146 |  | Bettregistreringsmaterial A-silikon
146 | 1 | Ampull | 2 st x 50ml + blandningsspetsar | AB Nordenta | 48051 | BLU-MOUSSE REG 2x50ml | BLU-MOUSSE REG 2x50ml | http://nordenta.se/produkt/48051 | https://nordenta.se/storage/datasheets/48051/48051_2aOkpiRB5L.pdf |  |  | 335.25 |  |  | IIA | Nej | Nej | A-silikon | Nej | Nej | Nej | Nej | Nej | Nej | Nej | Nej | Nej | Nej | Nej | Nej | Nej | 1 | 1x 2x50ml | 1x 2x50ml | 2 | EUR | Februari 2022 | 10,5422 | 90%
146 | 1 | Ampull | 2 st x 50ml + blandningsspetsar | AB Nordenta | 48052 | BLU-MOUSSE SUPERFAST 2x50ml | BLU-MOUSSE SUPERFAST 2x50ml | http://nordenta.se/produkt/48052 | https://nordenta.se/storage/datasheets/48052/48052_qXkTtIcDYA.pdf |  |  | 335.25 |  |  | IIA | Nej | Nej | A-silikon | Nej | Nej | Nej | Nej | Nej | Nej | Nej | Nej | Nej | Nej | Nej | Nej | Nej | 1 | 1x 2x50ml | 1x 2x50ml | 2 | EUR | Februari 2022 | 10,5422 | 90%
146 | 2 | Spetsar |  | AB Nordenta | 65744 | BLU-MOUSSE BLANDNINGSSPETSAR 30st | BLU-MOUSSE BLANDNINGSSPETSAR 30st | http://nordenta.se/produkt/65744 |  |  |  | 247.5 |  |  | IIA | Nej | Nej | Plast | Nej | Nej | Nej | Nej | Nej | Nej | Nej | Nej | Nej | Nej | Nej | Nej | Nej | 1 | 1x 2x50ml | 1x 2x50ml | 2 | EUR | Februari 2022 | 10,5422 | 90%
147 |  | Blandningspistoler och spetsar
147 | 1 | Blandpistoler |  | AB Nordenta | 46380 | DMG DS50 1:1/2:1 PISTOL MIXPAC | DMG DS50 1:1/2:1 PISTOL MIXPAC | http://nordenta.se/produkt/46380 |  |  |  | 370.8 |  |  | I | Nej | Nej | Retainer: PSU beige Cover: PSU beige Plunger: PEI black Latch: PEEK black Lever: PA 6T/6i black Handle: PSU beige | Nej | Nej | Nej | Nej | Nej | Nej | Nej | Nej | Nej | Nej | Nej | Nej | Nej | 1 | 1x1st | 1x1st | 2 | EUR | Februari 2022 | 10,5422 | 90%
147 | 1 | Blandpistoler |  | AB Nordenta | 8727 | DMG PISTOL DS50 4:1/10:1 | DMG PISTOL DS50 4:1/10:1 | http://nordenta.se/produkt/8727 |  |  |  | 370.8 |  |  | I | Nej | Nej | Retainer: PPA black Cover: PSU beige Plunger: PEI black Latch: PPA black Lever: PPA black Handle: PSU beige | Nej | Nej | Nej | Nej | Nej | Nej | Nej | Nej | Nej | Nej | Nej | Nej | Nej | 1 | 1x1st | 1x1st | 2 | EUR | Februari 2022 | 10,5422 | 90%
147 | 1 | Blandpistoler |  | AB Nordenta | 40183 | DMG PISTOL DS25 1:1/2:1 | DMG PISTOL DS25 1:1/2:1 | http://nordenta.se/produkt/40183 |  |  |  | 370.8 |  |  | I | Nej | Nej | Retainer: PSU ivory Cover: PSU ivory Plunger: PEI black Latch: PEEK black Lever: PA 6T/6i black Handle: PSU ivory | Nej | Nej | Nej | Nej | Nej | Nej | Nej | Nej | Nej | Nej | Nej | Nej | Nej | 1 | 1x1st | 1x1st | 2 | EUR | Februari 2022 | 10,5422 | 90%
147 | 3 | Blandspetsar Grön 1:1/2:1 (avsedd för bl a Imprint Bite) |  | AB Nordenta | 56076 | MW MIXING TIPS GRÖN 1:1/2:1 50ST | MW MIXING TIPS GRÖN 1:1/2:1 50ST | http://nordenta.se/produkt/56076 |  |  |  | 127.55 |  |  | I | Nej | Nej | Plast | Nej | Nej | Nej | Nej | Nej | Nej | Nej | Nej | Nej | Nej | Nej | Nej | Nej | 1 | 1x50st | 1x50st | 2 | EUR | Februari 2022 | 10,5422 | 90%
147 | 4 | Applikations munstycke | Imprint 3 Garant intraoral tips clear | AB Nordenta | 63078 | 3M INTRA ORAL TIP BITE SPRIDNINGSSPETS 48 st | 3M INTRA ORAL TIP BITE SPRIDNINGSSPETS 48 st | http://nordenta.se/produkt/63078 |  |  |  | 5.9583 |  |  | I | Nej | Nej | Plast | Nej | Nej | Nej | Nej | Nej | Nej | Nej | Nej | Nej | Nej | Nej | Nej | Nej | 48 | 1x48st | 1x48st | 2 | EUR | Februari 2022 | 10,5422 | 90%
148 |  | DEPURATIONSINSTRUMENT, SLIPBARA
148 | 1 | Sickel, vass spets |  | Plandent | 540561 | Sickel mini 311-312 XSi röd | Sickel mini 311-312 XSi röd | https://www.plandent.se/540561 |  | osteril | 24 månader, 3 månader tipp - se bilaga | 289.02 |  |  | MDD I |  |  | metall & silikon | 0 | 0 | 0 | 0 | 0 | 0 | 0 | 0 | 0 | 0 | 0 | 0 | 0 | 1 |  |  | 3 | EUR | Februari-2022 | 10,54 | 90%
148 | 1 | Sickel, vass spets |  | Plandent | MD133278 | Sickel Mini 311-312 ES | Sickel Mini 311-312 ES | https://www.plandent.se/MD133278 |  | osteril | 24 månader, 3 månader tipp - se bilaga | 289.02 |  |  | MDD I |  |  | metall & silikon | 0 | 0 | 0 | 0 | 0 | 0 | 0 | 0 | 0 | 0 | 0 | 0 | 0 | 1 |  |  | 3 | EUR | Februari-2022 | 10,54 | 90%
148 | 1 | Sickel, vass spets |  | Plandent | 540567 | Mikrosickel 301-302 XSi mörkgrå | Mikrosickel 301-302 XSi mörkgrå | https://www.plandent.se/540567 |  | osteril | 24 månader, 3 månader tipp - se bilaga | 289.02 |  |  | MDD I |  |  | metall & silikon | 0 | 0 | 0 | 0 | 0 | 0 | 0 | 0 | 0 | 0 | 0 | 0 | 0 | 1 |  |  | 3 | EUR | Februari-2022 | 10,54 | 90%
148 | 1 | Sickel, vass spets |  | Plandent | MD133277 | Microsickel 301-302ES | Microsickel 301-302ES | https://www.plandent.se/MD133277 |  | osteril | 24 månader, 3 månader tipp - se bilaga | 289.02 |  |  | MDD I |  |  | metall & silikon | 0 | 0 | 0 | 0 | 0 | 0 | 0 | 0 | 0 | 0 | 0 | 0 | 0 | 1 |  |  | 3 | EUR | Februari-2022 | 10,54 | 90%
148 | 2 | Curett McCall, 2 skärande eggar |  | Plandent | 540601 | McCall 13S-14S 222-223 XSi gul | McCall 13S-14S 222-223 XSi gul | https://www.plandent.se/540601 |  | osteril | 24 månader, 3 månader tipp - se bilaga | 289.02 |  |  | MDD I |  |  | metall & silikon | 0 | 0 | 0 | 0 | 0 | 0 | 0 | 0 | 0 | 0 | 0 | 0 | 0 | 1 |  |  | 3 | EUR | Februari-2022 | 10,54 | 90%
148 | 2 | Curett McCall, 2 skärande eggar |  | Plandent | MD133654 | McCall 13S-14S 222-2 mini 23M ES | McCall 13S-14S 222-2 mini 23M ES | https://www.plandent.se/MD133654 |  | osteril | 24 månader, 3 månader tipp - se bilaga | 289.02 |  |  | MDD I |  |  | metall & silikon | 0 | 0 | 0 | 0 | 0 | 0 | 0 | 0 | 0 | 0 | 0 | 0 | 0 | 1 |  |  | 3 | EUR | Februari-2022 | 10,54 | 90%
148 | 2 | Curett McCall, 2 skärande eggar |  | Plandent | 540605 | Kyrett 15-16 225-226 XSi | Kyrett 15-16 225-226 XSi | https://www.plandent.se/540605 |  | osteril | 24 månader, 3 månader tipp - se bilaga | 289.02 |  |  | MDD I |  |  | metall & silikon | 0 | 0 | 0 | 0 | 0 | 0 | 0 | 0 | 0 | 0 | 0 | 0 | 0 | 1 |  |  | 3 | EUR | Februari-2022 | 10,54 | 90%
148 | 2 | Curett McCall, 2 skärande eggar |  | Plandent | MD146482 | Kyrett 15-16 225-226 ES | Kyrett 15-16 225-226 ES | https://www.plandent.se/MD146482 |  | osteril | 24 månader, 3 månader tipp - se bilaga | 289.02 |  |  | MDD I |  |  | metall & silikon | 0 | 0 | 0 | 0 | 0 | 0 | 0 | 0 | 0 | 0 | 0 | 0 | 0 | 1 |  |  | 3 | EUR | Februari-2022 | 10,54 | 90%
148 | 2 | Curett McCall, 2 skärande eggar |  | Plandent | 540607 | McCall 17-18 277-278 XSi gul | McCall 17-18 277-278 XSi gul | https://www.plandent.se/540607 |  | osteril | 24 månader, 3 månader tipp - se bilaga | 289.02 |  |  | MDD I |  |  | metall & silikon | 0 | 0 | 0 | 0 | 0 | 0 | 0 | 0 | 0 | 0 | 0 | 0 | 0 | 1 |  |  | 3 | EUR | Februari-2022 | 10,54 | 90%
148 | 2 | Curett McCall, 2 skärande eggar |  | Plandent | MD146480 | McCall 17-18 277-278ES | McCall 17-18 277-278ES | https://www.plandent.se/MD146480 |  | osteril | 24 månader, 3 månader tipp - se bilaga | 289.02 |  |  | MDD I |  |  | metall & silikon | 0 | 0 | 0 | 0 | 0 | 0 | 0 | 0 | 0 | 0 | 0 | 0 | 0 | 1 |  |  | 3 | EUR | Februari-2022 | 10,54 | 90%
148 | 2 | Curett McCall, 2 skärande eggar |  | Plandent | 540609 | McCall 17S-18S 279-280 XSi gul | McCall 17S-18S 279-280 XSi gul | https://www.plandent.se/540609 |  | osteril | 24 månader, 3 månader tipp - se bilaga | 289.02 |  |  | MDD I |  |  | metall & silikon | 0 | 0 | 0 | 0 | 0 | 0 | 0 | 0 | 0 | 0 | 0 | 0 | 0 | 1 |  |  | 3 | EUR | Februari-2022 | 10,54 | 90%
148 | 2 | Curett McCall, 2 skärande eggar |  | Plandent | MD146481 | McCall 17S-18S 279-280ES | McCall 17S-18S 279-280ES | https://www.plandent.se/MD146481 |  | osteril | 24 månader, 3 månader tipp - se bilaga | 289.02 |  |  | MDD I |  |  | metall & silikon | 0 | 0 | 0 | 0 | 0 | 0 | 0 | 0 | 0 | 0 | 0 | 0 | 0 | 1 |  |  | 3 | EUR | Februari-2022 | 10,54 | 90%
148 | 3 | Curett Gracey, böjd skärande egg |  | Plandent | 540681 | Gracey 1-2 mini 201-202M XSi | Gracey 1-2 mini 201-202M XSi | https://www.plandent.se/540681 |  | osteril | 24 månader, 3 månader tipp - se bilaga | 289.02 |  |  | MDD I |  |  | metall & silikon | 0 | 0 | 0 | 0 | 0 | 0 | 0 | 0 | 0 | 0 | 0 | 0 | 0 | 1 |  |  | 3 | EUR | Februari-2022 | 10,54 | 90%
148 | 3 | Curett Gracey, böjd skärande egg |  | Plandent | MD133885 | Gracey 1-2 mini 201-202M ES | Gracey 1-2 mini 201-202M ES | https://www.plandent.se/MD133885 |  | osteril | 24 månader, 3 månader tipp - se bilaga | 289.02 |  |  | MDD I |  |  | metall & silikon | 0 | 0 | 0 | 0 | 0 | 0 | 0 | 0 | 0 | 0 | 0 | 0 | 0 | 1 |  |  | 3 | EUR | Februari-2022 | 10,54 | 90%
148 | 3 | Curett Gracey, böjd skärande egg |  | Plandent | 540683 | Gracey 7-8 mini 207-208M XSi | Gracey 7-8 mini 207-208M XSi | https://www.plandent.se/540683 |  | osteril | 24 månader, 3 månader tipp - se bilaga | 289.02 |  |  | MDD I |  |  | metall & silikon | 0 | 0 | 0 | 0 | 0 | 0 | 0 | 0 | 0 | 0 | 0 | 0 | 0 | 1 |  |  | 3 | EUR | Februari-2022 | 10,54 | 90%
148 | 3 | Curett Gracey, böjd skärande egg |  | Plandent | MD146467 | Gracey 7-8 mini 207-208M ES | Gracey 7-8 mini 207-208M ES | https://www.plandent.se/MD146467 |  | osteril | 24 månader, 3 månader tipp - se bilaga | 289.02 |  |  | MDD I |  |  | metall & silikon | 0 | 0 | 0 | 0 | 0 | 0 | 0 | 0 | 0 | 0 | 0 | 0 | 0 | 1 |  |  | 3 | EUR | Februari-2022 | 10,54 | 90%
148 | 3 | Curett Gracey, böjd skärande egg |  | Plandent | 540685 | Gracey 11-12 Mini 211-212M XSi | Gracey 11-12 Mini 211-212M XSi | https://www.plandent.se/540685 |  | osteril | 24 månader, 3 månader tipp - se bilaga | 289.02 |  |  | MDD I |  |  | metall & silikon | 0 | 0 | 0 | 0 | 0 | 0 | 0 | 0 | 0 | 0 | 0 | 0 | 0 | 1 |  |  | 3 | EUR | Februari-2022 | 10,54 | 90%
148 | 3 | Curett Gracey, böjd skärande egg |  | Plandent | MD133456 | Gracey 11-12 Mini 211-212M ES | Gracey 11-12 Mini 211-212M ES | https://www.plandent.se/MD133456 |  | osteril | 24 månader, 3 månader tipp - se bilaga | 289.02 |  |  | MDD I |  |  | metall & silikon | 0 | 0 | 0 | 0 | 0 | 0 | 0 | 0 | 0 | 0 | 0 | 0 | 0 | 1 |  |  | 3 | EUR | Februari-2022 | 10,54 | 90%
148 | 3 | Curett Gracey, böjd skärande egg |  | Plandent | 540687 | Gracey 13-14 mini 213-214M XSi | Gracey 13-14 mini 213-214M XSi | https://www.plandent.se/540687 |  | osteril | 24 månader, 3 månader tipp - se bilaga | 289.02 |  |  | MDD I |  |  | metall & silikon | 0 | 0 | 0 | 0 | 0 | 0 | 0 | 0 | 0 | 0 | 0 | 0 | 0 | 1 |  |  | 3 | EUR | Februari-2022 | 10,54 | 90%
148 | 3 | Curett Gracey, böjd skärande egg |  | Plandent | MD146013 | Gracey 13-14 mini 213-214M ES | Gracey 13-14 mini 213-214M ES | https://www.plandent.se/MD146013 |  | osteril | 24 månader, 3 månader tipp - se bilaga | 289.02 |  |  | MDD I |  |  | metall & silikon | 0 | 0 | 0 | 0 | 0 | 0 | 0 | 0 | 0 | 0 | 0 | 0 | 0 | 1 |  |  | 3 | EUR | Februari-2022 | 10,54 | 90%
148 | 3 | Curett Gracey, böjd skärande egg |  | Plandent | 540689 | Gracey 15-16 mini 245-246M XSi | Gracey 15-16 mini 245-246M XSi | https://www.plandent.se/540689 |  | osteril | 24 månader, 3 månader tipp - se bilaga | 289.02 |  |  | MDD I |  |  | metall & silikon | 0 | 0 | 0 | 0 | 0 | 0 | 0 | 0 | 0 | 0 | 0 | 0 | 0 | 1 |  |  | 3 | EUR | Februari-2022 | 10,54 | 90%
148 | 3 | Curett Gracey, böjd skärande egg |  | Plandent | MD146468 | Gracey 15-16 mini 245-246M ES | Gracey 15-16 mini 245-246M ES | https://www.plandent.se/MD146468 |  | osteril | 24 månader, 3 månader tipp - se bilaga | 289.02 |  |  | MDD I |  |  | metall & silikon | 0 | 0 | 0 | 0 | 0 | 0 | 0 | 0 | 0 | 0 | 0 | 0 | 0 | 1 |  |  | 3 | EUR | Februari-2022 | 10,54 | 90%
148 | 3 | Curett Gracey, böjd skärande egg |  | Plandent | 540691 | Gracey 17-18 mini 247-248M XSi | Gracey 17-18 mini 247-248M XSi | https://www.plandent.se/540691 |  | osteril | 24 månader, 3 månader tipp - se bilaga | 289.02 |  |  | MDD I |  |  | metall & silikon | 0 | 0 | 0 | 0 | 0 | 0 | 0 | 0 | 0 | 0 | 0 | 0 | 0 | 1 |  |  | 3 | EUR | Februari-2022 | 10,54 | 90%
148 | 3 | Curett Gracey, böjd skärande egg |  | Plandent | MD146469 | Gracey 17-18 mini 247-248M ES | Gracey 17-18 mini 247-248M ES | https://www.plandent.se/MD146469 |  | osteril | 24 månader, 3 månader tipp - se bilaga | 289.02 |  |  | MDD I |  |  | metall & silikon | 0 | 0 | 0 | 0 | 0 | 0 | 0 | 0 | 0 | 0 | 0 | 0 | 0 | 1 |  |  | 3 | EUR | Februari-2022 | 10,54 | 90%
148 | 3 | Curett Gracey, böjd skärande egg |  | Plandent | 540661 | Gracey 1-2 201-202 XSi grå | Gracey 1-2 201-202 XSi grå | https://www.plandent.se/540661 |  | osteril | 24 månader, 3 månader tipp - se bilaga | 289.02 |  |  | MDD I |  |  | metall & silikon | 0 | 0 | 0 | 0 | 0 | 0 | 0 | 0 | 0 | 0 | 0 | 0 | 0 | 1 |  |  | 3 | EUR | Februari-2022 | 10,54 | 90%
148 | 3 | Curett Gracey, böjd skärande egg |  | Plandent | MD133467 | Gracey 1-2 201-202 ES | Gracey 1-2 201-202 ES | https://www.plandent.se/MD133467 |  | osteril | 24 månader, 3 månader tipp - se bilaga | 289.02 |  |  | MDD I |  |  | metall & silikon | 0 | 0 | 0 | 0 | 0 | 0 | 0 | 0 | 0 | 0 | 0 | 0 | 0 | 1 |  |  | 3 | EUR | Februari-2022 | 10,54 | 90%
148 | 3 | Curett Gracey, böjd skärande egg |  | Plandent | MD146462 | Gracey 3-4 203-204 ES | Gracey 3-4 203-204 ES | https://www.plandent.se/MD146462 |  | osteril | 24 månader, 3 månader tipp - se bilaga | 289.02 |  |  | MDD I |  |  | metall & silikon | 0 | 0 | 0 | 0 | 0 | 0 | 0 | 0 | 0 | 0 | 0 | 0 | 0 | 1 |  |  | 3 | EUR | Februari-2022 | 10,54 | 90%
148 | 3 | Curett Gracey, böjd skärande egg |  | Plandent | 540663 | Gracey 3-4 203-204 XSi mörkgrå | Gracey 3-4 203-204 XSi mörkgrå | https://www.plandent.se/540663 |  | osteril | 24 månader, 3 månader tipp - se bilaga | 289.02 |  |  | MDD I |  |  | metall & silikon | 0 | 0 | 0 | 0 | 0 | 0 | 0 | 0 | 0 | 0 | 0 | 0 | 0 | 1 |  |  | 3 | EUR | Februari-2022 | 10,54 | 90%
148 | 3 | Curett Gracey, böjd skärande egg |  | Plandent | MD146464 | Gracey 5-6 205-206 ES | Gracey 5-6 205-206 ES | https://www.plandent.se/MD146464 |  | osteril | 24 månader, 3 månader tipp - se bilaga | 289.02 |  |  | MDD I |  |  | metall & silikon | 0 | 0 | 0 | 0 | 0 | 0 | 0 | 0 | 0 | 0 | 0 | 0 | 0 | 1 |  |  | 3 | EUR | Februari-2022 | 10,54 | 90%
148 | 3 | Curett Gracey, böjd skärande egg |  | Plandent | 540667 | Gracey 5-6 205-206 XSi gul | Gracey 5-6 205-206 XSi gul | https://www.plandent.se/540667 |  | osteril | 24 månader, 3 månader tipp - se bilaga | 289.02 |  |  | MDD I |  |  | metall & silikon | 0 | 0 | 0 | 0 | 0 | 0 | 0 | 0 | 0 | 0 | 0 | 0 | 0 | 1 |  |  | 3 | EUR | Februari-2022 | 10,54 | 90%
148 | 3 | Curett Gracey, böjd skärande egg |  | Plandent | MD133466 | Gracey 7-8 207-208 ES | Gracey 7-8 207-208 ES | https://www.plandent.se/MD133466 |  | osteril | 24 månader, 3 månader tipp - se bilaga | 289.02 |  |  | MDD I |  |  | metall & silikon | 0 | 0 | 0 | 0 | 0 | 0 | 0 | 0 | 0 | 0 | 0 | 0 | 0 | 1 |  |  | 3 | EUR | Februari-2022 | 10,54 | 90%
148 | 3 | Curett Gracey, böjd skärande egg |  | Plandent | 540669 | Gracey 7-8 207-208 XSi grön | Gracey 7-8 207-208 XSi grön | https://www.plandent.se/540669 |  | osteril | 24 månader, 3 månader tipp - se bilaga | 289.02 |  |  | MDD I |  |  | metall & silikon | 0 | 0 | 0 | 0 | 0 | 0 | 0 | 0 | 0 | 0 | 0 | 0 | 0 | 1 |  |  | 3 | EUR | Februari-2022 | 10,54 | 90%
148 | 3 | Curett Gracey, böjd skärande egg |  | Plandent | 540671 | Gracey 9-10 209-210 XSi röd | Gracey 9-10 209-210 XSi röd | https://www.plandent.se/540671 |  | osteril | 24 månader, 3 månader tipp - se bilaga | 289.02 |  |  | MDD I |  |  | metall & silikon | 0 | 0 | 0 | 0 | 0 | 0 | 0 | 0 | 0 | 0 | 0 | 0 | 0 | 1 |  |  | 3 | EUR | Februari-2022 | 10,54 | 90%
148 | 3 | Curett Gracey, böjd skärande egg |  | Plandent | MD133451 | Gracey 9-10 209-210ES | Gracey 9-10 209-210ES | https://www.plandent.se/MD133451 |  | osteril | 24 månader, 3 månader tipp - se bilaga | 289.02 |  |  | MDD I |  |  | metall & silikon | 0 | 0 | 0 | 0 | 0 | 0 | 0 | 0 | 0 | 0 | 0 | 0 | 0 | 1 |  |  | 3 | EUR | Februari-2022 | 10,54 | 90%
148 | 3 | Curett Gracey, böjd skärande egg |  | Plandent | 540673 | Gracey 11-12 211-212 XSi orange | Gracey 11-12 211-212 XSi orange | https://www.plandent.se/540673 |  | osteril | 24 månader, 3 månader tipp - se bilaga | 289.02 |  |  | MDD I |  |  | metall & silikon | 0 | 0 | 0 | 0 | 0 | 0 | 0 | 0 | 0 | 0 | 0 | 0 | 0 | 1 |  |  | 3 | EUR | Februari-2022 | 10,54 | 90%
148 | 3 | Curett Gracey, böjd skärande egg |  | Plandent | MD133449 | Gracey 11-12 211-212ES | Gracey 11-12 211-212ES | https://www.plandent.se/MD133449 |  | osteril | 24 månader, 3 månader tipp - se bilaga | 289.02 |  |  | MDD I |  |  | metall & silikon | 0 | 0 | 0 | 0 | 0 | 0 | 0 | 0 | 0 | 0 | 0 | 0 | 0 | 1 |  |  | 3 | EUR | Februari-2022 | 10,54 | 90%
148 | 3 | Curett Gracey, böjd skärande egg |  | Plandent | 540675 | Gracey 13-14 213-214 XSi blå | Gracey 13-14 213-214 XSi blå | https://www.plandent.se/540675 |  | osteril | 24 månader, 3 månader tipp - se bilaga | 289.02 |  |  | MDD I |  |  | metall & silikon | 0 | 0 | 0 | 0 | 0 | 0 | 0 | 0 | 0 | 0 | 0 | 0 | 0 | 1 |  |  | 3 | EUR | Februari-2022 | 10,54 | 90%
148 | 3 | Curett Gracey, böjd skärande egg |  | Plandent | MD133450 | Gracey 13-14 213-214ES | Gracey 13-14 213-214ES | https://www.plandent.se/MD133450 |  | osteril | 24 månader, 3 månader tipp - se bilaga | 289.02 |  |  | MDD I |  |  | metall & silikon | 0 | 0 | 0 | 0 | 0 | 0 | 0 | 0 | 0 | 0 | 0 | 0 | 0 | 1 |  |  | 3 | EUR | Februari-2022 | 10,54 | 90%
148 | 3 | Curett Gracey, böjd skärande egg |  | Plandent | 540677 | Gracey 15-16 245-246 XSi brun | Gracey 15-16 245-246 XSi brun | https://www.plandent.se/540677 |  | osteril | 24 månader, 3 månader tipp - se bilaga | 289.02 |  |  | MDD I |  |  | metall & silikon | 0 | 0 | 0 | 0 | 0 | 0 | 0 | 0 | 0 | 0 | 0 | 0 | 0 | 1 |  |  | 3 | EUR | Februari-2022 | 10,54 | 90%
148 | 3 | Curett Gracey, böjd skärande egg |  | Plandent | MD146465 | Gracey 15-16 245-246 ES | Gracey 15-16 245-246 ES | https://www.plandent.se/MD146465 |  | osteril | 24 månader, 3 månader tipp - se bilaga | 289.02 |  |  | MDD I |  |  | metall & silikon | 0 | 0 | 0 | 0 | 0 | 0 | 0 | 0 | 0 | 0 | 0 | 0 | 0 | 1 |  |  | 3 | EUR | Februari-2022 | 10,54 | 90%
148 | 3 | Curett Gracey, böjd skärande egg |  | Plandent | 540679 | Gracey 17-18 247-248 XSi mörkblå | Gracey 17-18 247-248 XSi mörkblå | https://www.plandent.se/540679 |  | osteril | 24 månader, 3 månader tipp - se bilaga | 289.02 |  |  | MDD I |  |  | metall & silikon | 0 | 0 | 0 | 0 | 0 | 0 | 0 | 0 | 0 | 0 | 0 | 0 | 0 | 1 |  |  | 3 | EUR | Februari-2022 | 10,54 | 90%
148 | 3 | Curett Gracey, böjd skärande egg |  | Plandent | MD133452 | Gracey 17-18 247-248ES | Gracey 17-18 247-248ES | https://www.plandent.se/MD133452 |  | osteril | 24 månader, 3 månader tipp - se bilaga | 289.02 |  |  | MDD I |  |  | metall & silikon | 0 | 0 | 0 | 0 | 0 | 0 | 0 | 0 | 0 | 0 | 0 | 0 | 0 | 1 |  |  | 3 | EUR | Februari-2022 | 10,54 | 90%
148 | 3 | Curett Gracey, böjd skärande egg |  | Plandent | MD146463 | Gracey P3-P4 266-267 ES mörkgrå | Gracey P3-P4 266-267 ES mörkgrå | https://www.plandent.se/MD146463 |  | osteril | 24 månader, 3 månader tipp - se bilaga | 289.02 |  |  | MDD I |  |  | metall & silikon | 0 | 0 | 0 | 0 | 0 | 0 | 0 | 0 | 0 | 0 | 0 | 0 | 0 | 1 |  |  | 3 | EUR | Februari-2022 | 10,54 | 90%
148 | 3 | Curett Gracey, böjd skärande egg |  | Plandent | 540665 | Gracey P3-P4 266-267 XSi mörkgrå | Gracey P3-P4 266-267 XSi mörkgrå | https://www.plandent.se/540665 |  | osteril | 24 månader, 3 månader tipp - se bilaga | 289.02 |  |  | MDD I |  |  | metall & silikon | 0 | 0 | 0 | 0 | 0 | 0 | 0 | 0 | 0 | 0 | 0 | 0 | 0 | 1 |  |  | 3 | EUR | Februari-2022 | 10,54 | 90%
148 | 4 | Syntette för vertikal och horisontal teknik |  | Plandent | 540643 | Syntette 215-216 XSi gul | Syntette 215-216 XSi gul | https://www.plandent.se/540643 |  | osteril | 24 månader, 3 månader tipp - se bilaga | 320.77 |  |  | MDD I |  |  | metall & silikon | 0 | 0 | 0 | 0 | 0 | 0 | 0 | 0 | 0 | 0 | 0 | 0 | 0 | 1 |  |  | 3 | EUR | Februari-2022 | 10,54 | 90%
148 | 4 | Syntette för vertikal och horisontal teknik |  | Plandent | MD146008 | Syntette 215-216ES | Syntette 215-216ES | https://www.plandent.se/MD146008 |  | osteril | 24 månader, 3 månader tipp - se bilaga | 320.77 |  |  | MDD I |  |  | metall & silikon | 0 | 0 | 0 | 0 | 0 | 0 | 0 | 0 | 0 | 0 | 0 | 0 | 0 | 1 |  |  | 3 | EUR | Februari-2022 | 10,54 | 90%
148 | 4 | Syntette för vertikal och horisontal teknik |  | Plandent | MD133470 | Syntette Mini 215-216M ES | Syntette Mini 215-216M ES | https://www.plandent.se/MD133470 |  | osteril | 24 månader, 3 månader tipp - se bilaga | 320.77 |  |  | MDD I |  |  | metall & silikon | 0 | 0 | 0 | 0 | 0 | 0 | 0 | 0 | 0 | 0 | 0 | 0 | 0 | 1 |  |  | 3 | EUR | Februari-2022 | 10,54 | 90%
148 | 4 | Syntette för vertikal och horisontal teknik |  | Plandent | 540645 | Syntette Mini 215-216M XSi gul | Syntette Mini 215-216M XSi gul | https://www.plandent.se/540645 |  | osteril | 24 månader, 3 månader tipp - se bilaga | 320.77 |  |  | MDD I |  |  | metall & silikon | 0 | 0 | 0 | 0 | 0 | 0 | 0 | 0 | 0 | 0 | 0 | 0 | 0 | 1 |  |  | 3 | EUR | Februari-2022 | 10,54 | 90%
149 |  | DEPURATIONSINSTRUMENT, SLIPFRIA
149 | 1 | Sickel, vass spets |  | Plandent | MD161563 | Sickel micro 301-302SDES Sharp Diamond | Sickel micro 301-302SDES Sharp Diamond | https://www.plandent.se/MD161563 |  | osteril | 24 månader, 3 månader tipp - se bilaga | 376.96 |  |  | MDD I |  |  | metall & silikon | 0 | 0 | 0 | 0 | 0 | 0 | 0 | 0 | 0 | 0 | 0 | 0 | 0 | 1 |  |  | 3 | EUR | Februari-2022 | 10,54 | 90%
149 | 1 | Sickel, vass spets |  | Plandent | MD161562 | Sickel mini 311-312SDES Sharp Diamond | Sickel mini 311-312SDES Sharp Diamond | https://www.plandent.se/MD161562 |  | osteril | 24 månader, 3 månader tipp - se bilaga | 376.96 |  |  | MDD I |  |  | metall & silikon | 0 | 0 | 0 | 0 | 0 | 0 | 0 | 0 | 0 | 0 | 0 | 0 | 0 | 1 |  |  | 3 | EUR | Februari-2022 | 10,54 | 90%
149 | 3 | Curett Gracey, böjd skärande egg |  | Plandent | MD161564 | Gracey 1-2 mini 201-202MSDES Sharp Diamond | Gracey 1-2 mini 201-202MSDES Sharp Diamond | https://www.plandent.se/MD161564 |  | osteril | 24 månader, 3 månader tipp - se bilaga | 376.96 |  |  | MDD I |  |  | metall & silikon | 0 | 0 | 0 | 0 | 0 | 0 | 0 | 0 | 0 | 0 | 0 | 0 | 0 | 1 |  |  | 3 | EUR | Februari-2022 | 10,54 | 90%
149 | 3 | Curett Gracey, böjd skärande egg |  | Plandent | MD161568 | Gracey 7-8 mini 207-208MSDES Sharp Diamond | Gracey 7-8 mini 207-208MSDES Sharp Diamond | https://www.plandent.se/MD161568 |  | osteril | 24 månader, 3 månader tipp - se bilaga | 376.96 |  |  | MDD I |  |  | metall & silikon | 0 | 0 | 0 | 0 | 0 | 0 | 0 | 0 | 0 | 0 | 0 | 0 | 0 | 1 |  |  | 3 | EUR | Februari-2022 | 10,54 | 90%
149 | 3 | Curett Gracey, böjd skärande egg |  | Plandent | MD161567 | Gracey 11-12 Mini 211-212MSDES Sharp Diamond | Gracey 11-12 Mini 211-212MSDES Sharp Diamond | https://www.plandent.se/MD161567 |  | osteril | 24 månader, 3 månader tipp - se bilaga | 376.96 |  |  | MDD I |  |  | metall & silikon | 0 | 0 | 0 | 0 | 0 | 0 | 0 | 0 | 0 | 0 | 0 | 0 | 0 | 1 |  |  | 3 | EUR | Februari-2022 | 10,54 | 90%
149 | 3 | Curett Gracey, böjd skärande egg |  | Plandent | MD161569 | Gracey 13-14 Mini 213-214MSDES Sharp Diamond | Gracey 13-14 Mini 213-214MSDES Sharp Diamond | https://www.plandent.se/MD161569 |  | osteril | 24 månader, 3 månader tipp - se bilaga | 376.96 |  |  | MDD I |  |  | metall & silikon | 0 | 0 | 0 | 0 | 0 | 0 | 0 | 0 | 0 | 0 | 0 | 0 | 0 | 1 |  |  | 3 | EUR | Februari-2022 | 10,54 | 90%
149 | 3 | Curett Gracey, böjd skärande egg |  | Plandent | MD161566 | Gracey 15-16 mini 245-246MSDES Sharp Diamond | Gracey 15-16 mini 245-246MSDES Sharp Diamond | https://www.plandent.se/MD161566 |  | osteril | 24 månader, 3 månader tipp - se bilaga | 376.96 |  |  | MDD I |  |  | metall & silikon | 0 | 0 | 0 | 0 | 0 | 0 | 0 | 0 | 0 | 0 | 0 | 0 | 0 | 1 |  |  | 3 | EUR | Februari-2022 | 10,54 | 90%
149 | 3 | Curett Gracey, böjd skärande egg |  | Plandent | MD161565 | Gracey 17-18 mini 247-248MSDES Sharp Diamond | Gracey 17-18 mini 247-248MSDES Sharp Diamond | https://www.plandent.se/MD161565 |  | osteril | 24 månader, 3 månader tipp - se bilaga | 376.96 |  |  | MDD I |  |  | metall & silikon | 0 | 0 | 0 | 0 | 0 | 0 | 0 | 0 | 0 | 0 | 0 | 0 | 0 | 1 |  |  | 3 | EUR | Februari-2022 | 10,54 | 90%
149 | 3 | Curett Gracey, böjd skärande egg |  | Plandent | MD168392 | Gracey 1-2 201-202SDES Sharp Diamond | Gracey 1-2 201-202SDES Sharp Diamond | https://www.plandent.se/MD168392 |  | osteril | 24 månader, 3 månader tipp - se bilaga | 376.96 |  |  | MDD I |  |  | metall & silikon | 0 | 0 | 0 | 0 | 0 | 0 | 0 | 0 | 0 | 0 | 0 | 0 | 0 | 1 |  |  | 3 | EUR | Februari-2022 | 10,54 | 90%
149 | 3 | Curett Gracey, böjd skärande egg |  | Plandent | MD168402 | Gracey 13-14 213-214SDES Sharp Diamond | Gracey 13-14 213-214SDES Sharp Diamond | https://www.plandent.se/MD168402 |  | osteril | 24 månader, 3 månader tipp - se bilaga | 376.96 |  |  | MDD I |  |  | metall & silikon | 0 | 0 | 0 | 0 | 0 | 0 | 0 | 0 | 0 | 0 | 0 | 0 | 0 | 1 |  |  | 3 | EUR | Februari-2022 | 10,54 | 90%
149 | 3 | Curett Gracey, böjd skärande egg |  | Plandent | M123472 | LM Sharp Diamond Gracey 15-16 245-246SDES | LM Sharp Diamond Gracey 15-16 245-246SDES | https://www.plandent.se/M123472 |  | osteril | 24 månader, 3 månader tipp - se bilaga | 376.96 |  |  | Class_No |  |  | metall & silikon | 0 | 0 | 0 | 0 | 0 | 0 | 0 | 0 | 0 | 0 | 0 | 0 | 0 | 1 |  |  | 3 | EUR | Februari-2022 | 10,54 | 90%
149 | 3 | Curett Gracey, böjd skärande egg |  | Plandent | MD168393 | Gracey 7-8 LM 207-208SDES Sharp Diamond | Gracey 7-8 LM 207-208SDES Sharp Diamond | https://www.plandent.se/MD168393 |  | osteril | 24 månader, 3 månader tipp - se bilaga | 376.96 |  |  | MDD I |  |  | metall & silikon | 0 | 0 | 0 | 0 | 0 | 0 | 0 | 0 | 0 | 0 | 0 | 0 | 0 | 1 |  |  | 3 | EUR | Februari-2022 | 10,54 | 90%
149 | 3 | Curett Gracey, böjd skärande egg |  | Plandent | M123473 | LM Sharp Diamond Gracey 9-10 209-210SDES | LM Sharp Diamond Gracey 9-10 209-210SDES | https://www.plandent.se/M123473 |  | osteril | 24 månader, 3 månader tipp - se bilaga | 376.96 |  |  | Class_No |  |  | metall & silikon | 0 | 0 | 0 | 0 | 0 | 0 | 0 | 0 | 0 | 0 | 0 | 0 | 0 | 1 |  |  | 3 | EUR | Februari-2022 | 10,54 | 90%
149 | 3 | Curett Gracey, böjd skärande egg |  | Plandent | MD168394 | Gracey 11-12 211-212SDES Sharp Diamond | Gracey 11-12 211-212SDES Sharp Diamond | https://www.plandent.se/MD168394 |  | osteril | 24 månader, 3 månader tipp - se bilaga | 376.96 |  |  | MDD I |  |  | metall & silikon | 0 | 0 | 0 | 0 | 0 | 0 | 0 | 0 | 0 | 0 | 0 | 0 | 0 | 1 |  |  | 3 | EUR | Februari-2022 | 10,54 | 90%
149 | 3 | Curett Gracey, böjd skärande egg |  | Plandent | M123656 | LM Sharp Diamond Gracey 17-18 247-248SDES | LM Sharp Diamond Gracey 17-18 247-248SDES | https://www.plandent.se/M123656 |  | osteril | 24 månader, 3 månader tipp - se bilaga | 376.96 |  |  | Class_No |  |  | metall & silikon | 0 | 0 | 0 | 0 | 0 | 0 | 0 | 0 | 0 | 0 | 0 | 0 | 0 | 1 |  |  | 3 | EUR | Februari-2022 | 10,54 | 90%
149 | 4 | Syntette för vertikal och horisontal teknik |  | Plandent | MD168399 | Syntette 215-216SDES Sharp Diamond | Syntette 215-216SDES Sharp Diamond | https://www.plandent.se/MD168399 |  | osteril | 24 månader, 3 månader tipp - se bilaga | 439.91 |  |  | MDD I |  |  | metall & silikon | 0 | 0 | 0 | 0 | 0 | 0 | 0 | 0 | 0 | 0 | 0 | 0 | 0 | 1 |  |  | 3 | EUR | Februari-2022 | 10,54 | 90%
149 | 4 | Syntette för vertikal och horisontal teknik |  | Plandent | MD161570 | Syntette Mini 215-216MSDES Sharp Diamond | Syntette Mini 215-216MSDES Sharp Diamond | https://www.plandent.se/MD161570 |  | osteril | 24 månader, 3 månader tipp - se bilaga | 439.91 |  |  | MDD I |  |  | metall & silikon | 0 | 0 | 0 | 0 | 0 | 0 | 0 | 0 | 0 | 0 | 0 | 0 | 0 | 1 |  |  | 3 | EUR | Februari-2022 | 10,54 | 90%
150 |  | UNDERSÖKNINGSSONDER
150 | 4 | Fickmätning, enkeländad utan kula | gradering med 3 mm intervall | Plandent | MD133151 | Sond Marquis 12 e.ä 53BXSI | Sond Marquis 12 e.ä 53BXSI | https://www.plandent.se/MD133151 |  | osteril | 24 månader, 3 månader tipp - se bilaga | 186.35 |  |  | MDD I |  |  | metall & silikon | 0 | 0 | 0 | 0 | 0 | 0 | 0 | 0 | 0 | 0 | 0 | 0 | 0 | 1 |  |  | 3 | EUR | Februari-2022 | 10,54 | 90%
150 | 4 | Fickmätning, enkeländad utan kula | gradering med 3 mm intervall | Plandent | MD148742 | Sond Marquis 12 e.ä 53BES | Sond Marquis 12 e.ä 53BES | https://www.plandent.se/MD148742 |  | osteril | 24 månader, 3 månader tipp - se bilaga | 186.35 |  |  | MDD I |  |  | metall & silikon | 0 | 0 | 0 | 0 | 0 | 0 | 0 | 0 | 0 | 0 | 0 | 0 | 0 | 1 |  |  | 3 | EUR | Februari-2022 | 10,54 | 90%
150 | 5 | Fickmätning dubbeländad med kula | gradering med 2 mm intervall | Plandent | 540537 | Sond ficksond 23-520BXSi blå | Sond ficksond 23-520BXSi blå | https://www.plandent.se/540537 |  | osteril | 24 månader, 3 månader tipp - se bilaga | 245.04 |  |  | MDD I |  |  | metall & silikon | 0 | 0 | 0 | 0 | 0 | 0 | 0 | 0 | 0 | 0 | 0 | 0 | 0 | 1 |  |  | 3 | EUR | Februari-2022 | 10,54 | 90%
150 | 5 | Fickmätning dubbeländad med kula | gradering med 2 mm intervall | Plandent | MD146259 | Sond ficksond 23-520BES | Sond ficksond 23-520BES | https://www.plandent.se/MD146259 |  | osteril | 24 månader, 3 månader tipp - se bilaga | 245.04 |  |  | MDD I |  |  | metall & silikon | 0 | 0 | 0 | 0 | 0 | 0 | 0 | 0 | 0 | 0 | 0 | 0 | 0 | 1 |  |  | 3 | EUR | Februari-2022 | 10,54 | 90%
150 | 6 | Fickmätning dubbeländad med kula | gradering med 3 mm intervall | Plandent | 540533 | Sond ficksond 23-530B XSi blå | Sond ficksond 23-530B XSi blå | https://www.plandent.se/540533 |  | osteril | 24 månader, 3 månader tipp - se bilaga | 245.04 |  |  | MDD I |  |  | metall & silikon | 0 | 0 | 0 | 0 | 0 | 0 | 0 | 0 | 0 | 0 | 0 | 0 | 0 | 1 |  |  | 3 | EUR | Februari-2022 | 10,54 | 90%
150 | 6 | Fickmätning dubbeländad med kula | gradering med 3 mm intervall | Plandent | MD146014 | Sond ficksond 23-530BES | Sond ficksond 23-530BES | https://www.plandent.se/MD146014 |  | osteril | 24 månader, 3 månader tipp - se bilaga | 245.04 |  |  | MDD I |  |  | metall & silikon | 0 | 0 | 0 | 0 | 0 | 0 | 0 | 0 | 0 | 0 | 0 | 0 | 0 | 1 |  |  | 3 | EUR | Februari-2022 | 10,54 | 90%
150 | 7 | Fickmätning dubbeländad utan kula | gradering med 2 mm intervall | Plandent | 540531 | Sond ficksond 23-52BXSi blå | Sond ficksond 23-52BXSi blå | https://www.plandent.se/540531 |  | osteril | 24 månader, 3 månader tipp - se bilaga | 245.04 |  |  | MDD I |  |  | metall & silikon | 0 | 0 | 0 | 0 | 0 | 0 | 0 | 0 | 0 | 0 | 0 | 0 | 0 | 1 |  |  | 3 | EUR | Februari-2022 | 10,54 | 90%
150 | 7 | Fickmätning dubbeländad utan kula | gradering med 2 mm intervall | Plandent | MD146257 | Sond ficksond 23-52BES | Sond ficksond 23-52BES | https://www.plandent.se/MD146257 |  | osteril | 24 månader, 3 månader tipp - se bilaga | 245.04 |  |  | MDD I |  |  | metall & silikon | 0 | 0 | 0 | 0 | 0 | 0 | 0 | 0 | 0 | 0 | 0 | 0 | 0 | 1 |  |  | 3 | EUR | Februari-2022 | 10,54 | 90%
150 | 9 | Furkationsond dubbeländad med markering med kula | gradering med 2 mm intervall | Plandent | 540545 | Furkationssond 20B-21B XSi grå | Furkationssond 20B-21B XSi grå | https://www.plandent.se/540545 |  | osteril | 24 månader, 3 månader tipp - se bilaga | 245.04 |  |  | MDD I |  |  | metall & silikon | 0 | 0 | 0 | 0 | 0 | 0 | 0 | 0 | 0 | 0 | 0 | 0 | 0 | 1 |  |  | 3 | EUR | Februari-2022 | 10,54 | 90%
150 | 9 | Furkationsond dubbeländad med markering med kula | gradering med 2 mm intervall | Plandent | MD146435 | Furkationssond 20B-21B ES | Furkationssond 20B-21B ES | https://www.plandent.se/MD146435 |  | osteril | 24 månader, 3 månader tipp - se bilaga | 245.04 |  |  | MDD I |  |  | metall & silikon | 0 | 0 | 0 | 0 | 0 | 0 | 0 | 0 | 0 | 0 | 0 | 0 | 0 | 1 |  |  | 3 | EUR | Februari-2022 | 10,54 | 90%
150 | 10 | Furkationsond dubbeländad utan markering utan kula |  | Plandent | 540543 | Furkationssond Nabers 20-21 XSi grå | Furkationssond Nabers 20-21 XSi grå | https://www.plandent.se/540543 |  | osteril | 24 månader, 3 månader tipp - se bilaga | 245.04 |  |  | MDD I |  |  | metall & silikon | 0 | 0 | 0 | 0 | 0 | 0 | 0 | 0 | 0 | 0 | 0 | 0 | 0 | 1 |  |  | 3 | EUR | Februari-2022 | 10,54 | 90%
150 | 10 | Furkationsond dubbeländad utan markering utan kula |  | Plandent | MD146434 | Furkationssond Nabers 20-21 ES | Furkationssond Nabers 20-21 ES | https://www.plandent.se/MD146434 |  | osteril | 24 månader, 3 månader tipp - se bilaga | 245.04 |  |  | MDD I |  |  | metall & silikon | 0 | 0 | 0 | 0 | 0 | 0 | 0 | 0 | 0 | 0 | 0 | 0 | 0 | 1 |  |  | 3 | EUR | Februari-2022 | 10,54 | 90%
150 | 11 | Undersökningssond enkeländad rak |  | Plandent | MD148345 | Sond LM 9 ES e.ä grå | Sond LM 9 ES e.ä grå | https://www.plandent.se/MD148345 |  | osteril | 24 månader, 3 månader tipp - se bilaga | 84.34 |  |  | MDD I |  |  | metall & silikon | 0 | 0 | 0 | 0 | 0 | 0 | 0 | 0 | 0 | 0 | 0 | 0 | 0 | 1 |  |  | 3 | EUR | Februari-2022 | 10,54 | 90%
150 | 11 | Undersökningssond enkeländad rak |  | Plandent | 540521 | Sond LM 9 XSi e.ä grå | Sond LM 9 XSi e.ä grå | https://www.plandent.se/540521 |  | osteril | 24 månader, 3 månader tipp - se bilaga | 84.34 |  |  | MDD I |  |  | metall & silikon | 0 | 0 | 0 | 0 | 0 | 0 | 0 | 0 | 0 | 0 | 0 | 0 | 0 | 1 |  |  | 3 | EUR | Februari-2022 | 10,54 | 90%
150 | 12 | Undersökningssond dubbelländad rak |  | Plandent | 540507 | Undersökningssond 5-8 XSi grå | Undersökningssond 5-8 XSi grå | https://www.plandent.se/540507 |  | osteril | 24 månader, 3 månader tipp - se bilaga | 108.13 |  |  | MDD I |  |  | metall & silikon | 0 | 0 | 0 | 0 | 0 | 0 | 0 | 0 | 0 | 0 | 0 | 0 | 0 | 1 |  |  | 3 | EUR | Februari-2022 | 10,54 | 90%
150 | 12 | Undersökningssond dubbelländad rak |  | Plandent | MD133275 | Undersökningssond 5-8ES | Undersökningssond 5-8ES | https://www.plandent.se/MD133275 |  | osteril | 24 månader, 3 månader tipp - se bilaga | 108.13 |  |  | MDD I |  |  | metall & silikon | 0 | 0 | 0 | 0 | 0 | 0 | 0 | 0 | 0 | 0 | 0 | 0 | 0 | 1 |  |  | 3 | EUR | Februari-2022 | 10,54 | 90%
150 | 13 | Undersökningssond dubbeländad med kronsond |  | Plandent | 540511 | Undersökningssond 17-23 XSi grå | Undersökningssond 17-23 XSi grå | https://www.plandent.se/540511 |  | osteril | 24 månader, 3 månader tipp - se bilaga | 108.13 |  |  | MDD I |  |  | metall & silikon | 0 | 0 | 0 | 0 | 0 | 0 | 0 | 0 | 0 | 0 | 0 | 0 | 0 | 1 |  |  | 3 | EUR | Februari-2022 | 10,54 | 90%
150 | 13 | Undersökningssond dubbeländad med kronsond |  | Plandent | MD133276 | Undersökningssond 17-23 ES | Undersökningssond 17-23 ES | https://www.plandent.se/MD133276 |  | osteril | 24 månader, 3 månader tipp - se bilaga | 108.13 |  |  | MDD I |  |  | metall & silikon | 0 | 0 | 0 | 0 | 0 | 0 | 0 | 0 | 0 | 0 | 0 | 0 | 0 | 1 |  |  | 3 | EUR | Februari-2022 | 10,54 | 90%
151 |  | MUNSPEGEL FLERGÅNGS
151 | 1 | Munspegel storlek 4, rhodium |  | AB Nordenta | 58269 | MW MUNSPEGEL RODIUM NR 4 12st | MW MUNSPEGEL RODIUM NR 4 12st | http://nordenta.se/produkt/58269 |  |  |  | 6.2 |  |  | I | Nej | Nej | Spegel/metall | Nej | Nej | Nej | Nej | Nej | Nej | Nej | Nej | Nej | Nej | Nej | Nej | Nej | 12 | 1x12st | 1x12st | 2 | EUR | Februari 2022 | 10,5422 | 90%
151 | 2 | Munspegel storlek 4, plan |  | AB Nordenta | 56033 | MW MUNSPEGEL PLAN NR 4 12st | MW MUNSPEGEL PLAN NR 4 12st | http://nordenta.se/produkt/56033 |  |  |  | 3.8125 |  |  | I | Nej | Nej | Spegel/metall | Nej | Nej | Nej | Nej | Nej | Nej | Nej | Nej | Nej | Nej | Nej | Nej | Nej | 12 | 1x12st | 1x12st | 2 | EUR | Februari 2022 | 10,5422 | 90%
151 | 3 | Munspegel storlek 4 med förstoring |  | AB Nordenta | 56031 | MW MUNSPEGEL FÖRSTORANDE NR 4 12st | MW MUNSPEGEL FÖRSTORANDE NR 4 12st | http://nordenta.se/produkt/56031 |  |  |  | 5.8666 |  |  | I | Nej | Nej | Spegel/metall | Nej | Nej | Nej | Nej | Nej | Nej | Nej | Nej | Nej | Nej | Nej | Nej | Nej | 12 | 1x12st | 1x12st | 2 | EUR | Februari 2022 | 10,5422 | 90%
151 | 4 | Munspegelskaft, flergångs |  | Plandent | 540501 | Spegelskaft blå LM 25XSi | Spegelskaft blå LM 25XSi | https://www.plandent.se/540501 |  | osteril | 24 månader, 3 månader tipp - se bilaga | 59.17 |  |  | MDD I |  |  | metall & silikon | 0 | 0 | 0 | 0 | 0 | 0 | 0 | 0 | 0 | 0 | 0 | 0 | 0 | 1 |  |  | 3 | EUR | Februari-2022 | 10,54 | 90%
151 | 4 | Munspegelskaft, flergångs |  | Plandent | md133274 | Spegelskaft blå LM 25ES | Spegelskaft blå LM 25ES | https://www.plandent.se/md133274 |  | osteril | 24 månader, 3 månader tipp - se bilaga | 59.17 |  |  | MDD I |  |  | metall & silikon | 0 | 0 | 0 | 0 | 0 | 0 | 0 | 0 | 0 | 0 | 0 | 0 | 0 | 1 |  |  | 3 | EUR | Februari-2022 | 10,54 | 90%
152 |  | MUNSPEGEL ENGGÅNGS
152 | 1 | Komplett munspegel, engångs |  | AB Nordenta | 61767 | ENGÅNGSMUNSPEGEL NR 4 60st | ENGÅNGSMUNSPEGEL NR 4 60st | http://nordenta.se/produkt/61767 |  |  |  | 2.4883 |  |  | Nej | Nej | Nej | Spegel/plast | Nej | Nej | Nej | Nej | Nej | Nej | Nej | Nej | Nej | Nej | Nej | Nej | Nej | 60 | 1x60st | 1x60st | 2 | EUR | Februari 2022 | 10,5422 | 90%

## VF2022-00052
Prodgr | Pos | Benämning 1 | Benämning 2 | LevNamn | LevArtNr | LevBenämning | ProdNamn | Länk till produktblad | Länk till säkerhetsdatablad | Renhet | Tilläggsinfo | PrisPerEnhet | Enhet | Mängd i förpackning | Klassificering enligt MDR | Storlek | Hållbarhet | Material | PVC | Ftalater | Övrig mjukgörare | Latex | Antimikrobiell tillsats | Allergiframkallande ämnen | Miljöfarliga ämnen | PFAS | CMR ämnen | Ämnen på EU´s kandidatförteckning | Miljömärken | Parfym | Hälsofarliga ämnen | MBE Lev | AvdFp | TrspFp | LevTid | Valuta | Valutamånad | Valutakurs | Valutaberoende del i %
56 |  | Enfärgskomposit
56 | 1 | Kapsel, fast | minst 0,2gx20st | Plandent | M120140 | Venus Diamond ONE PLT kapslar | Venus Diamond ONE PLT kapslar | https://www.plandent.se/M120140 | https://app.ecoonline.com/ecosuite/applic/shoplink/shoplink.php?msdsCid=1001574&viewForm=pdf&msdsInt=65909, 65910, 65911, 65912, 65913, 65914, 65915, 65916, 65917, 65918, 65919, 65920, 65921, 65922, 65923, 65924, 65925, 65926, 65927, 65928, 65929, 65930, 65931, 65947, 65948, 65949, 65950, 65951, 65952, 65953, 65954, 65955, 65956, 65957, 65958, 65959, 65960, 65961, 65962, 65963, 65964, 65965, 65966, 65967, 65968, 65969, 66150, MD113835, MD113836, MD113837, MD113838, MD113839, MD113840, MD113841, MD113842, M120140, M120142, M120144, M120145&msdsLang=2 | osteril |  | 631.28 | g | 20 X 0.25 g | MDD IIa |  |  | TCD-monomer | nej | nej | nej | nej | nej | 2-Propenoic acid, 1,1'-[(octahydro-4,7-methano-1H-indene-5,?-diyl)bis(methyleneoxycarbonylamino-2,1- ethanediyl)] ester: H317, CAS: 945656-78-0, ≥10-<25% 7,7,9 (eller 7,9,9) -trimetyl-4,13-dioxo-3,14-dioxa-5,12- diazahexadekan-1,16-diylbismetakrylat: H317, CAS: 72869-86-4, ≥2,5-<5% Trietylenglykoldimetakrylat: H317, CAS: 109-16-0, ≥1-≤5% | 2-Propenoic acid, (octahydro-4,7-methano-1H-indene-5 -diyl)bis(methyleneiminocarbonyloxy-2,1-ethanediyl) ester (861437-11-8) H412 10-25% | nej | nej | nej | nej | nej | nej | 1 |  |  | 3 | EUR | Augusti-2022 | 10.5 | 90%
56 | 2 | Kapsel, krämig | minst 0,2gx20st | Plandent | M120141 | Venus Pearl ONE PLT kapslar | Venus Pearl ONE PLT kapslar | https://www.plandent.se/M120141 | https://app.ecoonline.com/ecosuite/applic/shoplink/shoplink.php?msdsCid=1001574&viewForm=pdf&msdsInt=MD164222,653220, 653221, 653223, 653224, 653225, 653226, 653227, 653228, 653229, 653230, 653231, 653232, 653233, 653234, 653236, 653237, 653238, 653239, 653240, 653241, 653242, 653243, 653244, 653245, 653246, 653247, 653248,MD162187, MD162188, MD162189, MD162190, MD162191&msdsLang=2 | osteril |  | 505.46 | g | 20 X 0.20 g | MDD IIa |  |  | TCD-monomer | nej | nej | nej | nej | nej | 2-Propenoic acid, 1,1'-[(octahydro-4,7-methano-1H-indene-5,?-diyl)bis(methyleneoxycarbonylamino-2,1- ethanediyl)] ester: H317, CAS: 945656-78-0, ≥10-<25%7,7,9 (eller 7,9,9) -trimetyl-4,13-dioxo-3,14-dioxa-5,12- diazahexadekan-1,16-diylbismetakrylat: H317, CAS: 72869-86-4, ≥0,25-<1% Trietylenglykoldimetakrylat: H317, CAS: 109-16-0, ≥0,1-<1% | nej | nej | nej | nej | nej | nej | nej | 1 |  |  | 3 | EUR | Augusti-2022 | 10.5 | 90%
57 |  | Flytande komposit för fyllningar buccalt och occlusalt
57 | 1 | Spruta |  | DAB Dental AB | 682316 | Grandio Flow A1. 2x2 g | Grandio Flow A1. 2x2 g | https://iteminfo.lifcodental.se/LifcoItemVault/pb/682316pb.pdf | https://iteminfo.lifcodental.se/LifcoItemVault/api/document/byPartnerItem/682316/5555 | JA |  | 858.3692 | frp | 2x2g | IIA |  |  | metakrylat, fillerpartiklar förpackningsmaterial plast och papper | nej | nej | nej | nej | nej | 1565-94-2 BIS GMA, 109-16-0 Triethylene glycol dimethacrylate, 72869-86-4 Urethanedimethacrylate, 72869-86-4 Urehandimethacrylate | nej | nej | nej | nej | nej | nej | nej | 1 | 1 | 1 | 5 | EUR | 2022-08-22 | 10.5053 | 90%
57 | 1 | Spruta |  | DAB Dental AB | 682317 | Grandio Flow A2. 2x2 g | Grandio Flow A2. 2x2 g | https://iteminfo.lifcodental.se/LifcoItemVault/pb/682317pb.pdf | https://iteminfo.lifcodental.se/LifcoItemVault/api/document/byPartnerItem/682317/5555 | JA |  | 858.3692 | frp | 2x2g | IIA |  |  | metakrylat, fillerpartiklar förpackningsmaterial plast och papper | nej | nej | nej | nej | nej | 1565-94-2 BIS GMA, 109-16-0 Triethylene glycol dimethacrylate, 72869-86-4 Urethanedimethacrylate, 72869-86-4 Urehandimethacrylate | nej | nej | nej | nej | nej | nej | nej | 1 | 1 | 1 | 5 | EUR | 2022-08-22 | 10.5053 | 90%
57 | 1 | Spruta |  | DAB Dental AB | 682318 | Grandio Flow A3. 2x2 g | Grandio Flow A3. 2x2 g | https://iteminfo.lifcodental.se/LifcoItemVault/pb/682318pb.pdf | https://iteminfo.lifcodental.se/LifcoItemVault/api/document/byPartnerItem/682318/5555 | JA |  | 858.3692 | frp | 2x2g | IIA |  |  | metakrylat, fillerpartiklar förpackningsmaterial plast och papper | nej | nej | nej | nej | nej | 1565-94-2 BIS GMA, 109-16-0 Triethylene glycol dimethacrylate, 72869-86-4 Urethanedimethacrylate, 72869-86-4 Urehandimethacrylate | nej | nej | nej | nej | nej | nej | nej | 1 | 1 | 1 | 5 | EUR | 2022-08-22 | 10.5053 | 90%
57 | 1 | Spruta |  | DAB Dental AB | 682319 | Grandio Flow A3.5. 2x2 g | Grandio Flow A3.5. 2x2 g | https://iteminfo.lifcodental.se/LifcoItemVault/pb/682319pb.pdf | https://iteminfo.lifcodental.se/LifcoItemVault/api/document/byPartnerItem/682319/5555 | JA |  | 858.3692 | frp | 2x2g | IIA |  |  | metakrylat, fillerpartiklar förpackningsmaterial plast och papper | nej | nej | nej | nej | nej | 1565-94-2 BIS GMA, 109-16-0 Triethylene glycol dimethacrylate, 72869-86-4 Urethanedimethacrylate, 72869-86-4 Urehandimethacrylate | nej | nej | nej | nej | nej | nej | nej | 1 | 1 | 1 | 5 | EUR | 2022-08-22 | 10.5053 | 90%
57 | 1 | Spruta |  | DAB Dental AB | 682320 | Grandio Flow B2. 2x2 g | Grandio Flow B2. 2x2 g | https://iteminfo.lifcodental.se/LifcoItemVault/pb/682320pb.pdf | https://iteminfo.lifcodental.se/LifcoItemVault/api/document/byPartnerItem/682320/5555 | JA |  | 858.3692 | frp | 2x2g | IIA |  |  | metakrylat, fillerpartiklar förpackningsmaterial plast och papper | nej | nej | nej | nej | nej | 1565-94-2 BIS GMA, 109-16-0 Triethylene glycol dimethacrylate, 72869-86-4 Urethanedimethacrylate, 72869-86-4 Urehandimethacrylate | nej | nej | nej | nej | nej | nej | nej | 1 | 1 | 1 | 5 | EUR | 2022-08-22 | 10.5053 | 90%
57 | 1 | Spruta |  | DAB Dental AB | 682322 | Grandio Flow A4. 2x2 g | Grandio Flow A4. 2x2 g | https://iteminfo.lifcodental.se/LifcoItemVault/pb/682322pb.pdf | https://iteminfo.lifcodental.se/LifcoItemVault/api/document/byPartnerItem/682322/5555 | JA |  | 858.3692 | frp | 2x2g | IIA |  |  | metakrylat, fillerpartiklar förpackningsmaterial plast och papper | nej | nej | nej | nej | nej | 1565-94-2 BIS GMA, 109-16-0 Triethylene glycol dimethacrylate, 72869-86-4 Urethanedimethacrylate, 72869-86-4 Urehandimethacrylate | nej | nej | nej | nej | nej | nej | nej | 1 | 1 | 1 | 5 | EUR | 2022-08-22 | 10.5053 | 90%
57 | 1 | Spruta |  | DAB Dental AB | 682323 | Grandio Flow B1. 2x2 g | Grandio Flow B1. 2x2 g | https://iteminfo.lifcodental.se/LifcoItemVault/pb/682323pb.pdf | https://iteminfo.lifcodental.se/LifcoItemVault/api/document/byPartnerItem/682323/5555 | JA |  | 858.3692 | frp | 2x2g | IIA |  |  | metakrylat, fillerpartiklar förpackningsmaterial plast och papper | nej | nej | nej | nej | nej | 1565-94-2 BIS GMA, 109-16-0 Triethylene glycol dimethacrylate, 72869-86-4 Urethanedimethacrylate, 72869-86-4 Urehandimethacrylate | nej | nej | nej | nej | nej | nej | nej | 1 | 1 | 1 | 5 | EUR | 2022-08-22 | 10.5053 | 90%
57 | 1 | Spruta |  | DAB Dental AB | 682324 | Grandio Flow OA2. 2x2 g | Grandio Flow OA2. 2x2 g | https://iteminfo.lifcodental.se/LifcoItemVault/pb/682324pb.pdf | https://iteminfo.lifcodental.se/LifcoItemVault/api/document/byPartnerItem/682324/5555 | JA |  | 858.3692 | frp | 2x2g | IIA |  |  | metakrylat, fillerpartiklar förpackningsmaterial plast och papper | nej | nej | nej | nej | nej | 1565-94-2 BIS GMA, 109-16-0 Triethylene glycol dimethacrylate, 72869-86-4 Urethanedimethacrylate, 72869-86-4 Urehandimethacrylate | nej | nej | nej | nej | nej | nej | nej | 1 | 1 | 1 | 5 | EUR | 2022-08-22 | 10.5053 | 90%
57 | 1 | Spruta |  | DAB Dental AB | 9682322 | Grandio Flow C2. 2x2 g | Grandio Flow C2. 2x2 g | https://iteminfo.lifcodental.se/LifcoItemVault/pb/9682322pb.pdf | https://iteminfo.lifcodental.se/LifcoItemVault/api/document/byPartnerItem/9682322/5555 | JA |  | 858.3692 | frp | 2x2g | IIA |  |  | metakrylat, fillerpartiklar förpackningsmaterial plast och papper | nej | nej | nej | nej | nej | 1565-94-2 BIS GMA, 109-16-0 Triethylene glycol dimethacrylate, 72869-86-4 Urethanedimethacrylate, 72869-86-4 Urehandimethacrylate | nej | nej | nej | nej | nej | nej | nej | 1 | 1 | 1 | 5 | EUR | 2022-08-22 | 10.5053 | 90%
57 | 1 | Spruta |  | DAB Dental AB | 9682323 | Grandio Flow D2. 2x2 g | Grandio Flow D2. 2x2 g | https://iteminfo.lifcodental.se/LifcoItemVault/pb/9682323pb.pdf | https://iteminfo.lifcodental.se/LifcoItemVault/api/document/byPartnerItem/9682323/5555 | JA |  | 858.3692 | frp | 2x2g | IIA |  |  | metakrylat, fillerpartiklar förpackningsmaterial plast och papper | nej | nej | nej | nej | nej | 1565-94-2 BIS GMA, 109-16-0 Triethylene glycol dimethacrylate, 72869-86-4 Urethanedimethacrylate, 72869-86-4 Urehandimethacrylate | nej | nej | nej | nej | nej | nej | nej | 1 | 1 | 1 | 5 | EUR | 2022-08-22 | 10.5053 | 90%
57 | 1 | Spruta |  | DAB Dental AB | 9682324 | Grandio Flow BL. 2x2 g | Grandio Flow BL. 2x2 g | https://iteminfo.lifcodental.se/LifcoItemVault/pb/9682324pb.pdf | https://iteminfo.lifcodental.se/LifcoItemVault/api/document/byPartnerItem/9682324/5555 | JA |  | 858.3692 | frp | 2x2g | IIA |  |  | metakrylat, fillerpartiklar förpackningsmaterial plast och papper | nej | nej | nej | nej | nej | 1565-94-2 BIS GMA, 109-16-0 Triethylene glycol dimethacrylate, 72869-86-4 Urethanedimethacrylate, 72869-86-4 Urehandimethacrylate | nej | nej | nej | nej | nej | nej | nej | 1 | 1 | 1 | 5 | EUR | 2022-08-22 | 10.5053 | 90%
57 | 1 | Spruta |  | DAB Dental AB | 682325 | Grandio Flow WO. 2x2 g | Grandio Flow WO. 2x2 g | https://iteminfo.lifcodental.se/LifcoItemVault/pb/682325pb.pdf | https://iteminfo.lifcodental.se/LifcoItemVault/api/document/byPartnerItem/682325/5555 | JA |  | 858.3692 | frp | 2x2g | IIA |  |  | metakrylat, fillerpartiklar förpackningsmaterial plast och papper | nej | nej | nej | nej | nej | 1565-94-2 BIS GMA, 109-16-0 Triethylene glycol dimethacrylate, 72869-86-4 Urethanedimethacrylate, 72869-86-4 Urehandimethacrylate | nej | nej | nej | nej | nej | nej | nej | 1 | 1 | 1 | 5 | EUR | 2022-08-22 | 10.5053 | 90%
57 | 2 | Kapsel |  | DAB Dental AB | 622334 | Grandio Flow A2. 20x0.25 g | Grandio Flow A2. 20x0.25 g | https://iteminfo.lifcodental.se/LifcoItemVault/pb/622334pb.pdf | https://iteminfo.lifcodental.se/LifcoItemVault/api/document/byPartnerItem/622334/5555 | JA |  | 402.9867 | frp | 20x0,25g | IIA |  |  | metakrylat, fillerpartiklar förpackningsmaterial plast och papper | nej | nej | nej | nej | nej | 1565-94-2 BIS GMA, 109-16-0 Triethylene glycol dimethacrylate, 72869-86-4 Urethanedimethacrylate, 72869-86-4 Urehandimethacrylate | nej | nej | nej | nej | nej | nej | nej | 1 | 1 | 1 | 5 | EUR | 2022-08-22 | 10.5053 | 90%
57 | 2 | Kapsel |  | DAB Dental AB | 622335 | Grandio Flow A3. 20x0.25 g | Grandio Flow A3. 20x0.25 g | https://iteminfo.lifcodental.se/LifcoItemVault/pb/622335pb.pdf | https://iteminfo.lifcodental.se/LifcoItemVault/api/document/byPartnerItem/622335/5555 | JA |  | 402.9867 | frp | 20x0,25g | IIA |  |  | metakrylat, fillerpartiklar förpackningsmaterial plast och papper | nej | nej | nej | nej | nej | 1565-94-2 BIS GMA, 109-16-0 Triethylene glycol dimethacrylate, 72869-86-4 Urethanedimethacrylate, 72869-86-4 Urehandimethacrylate | nej | nej | nej | nej | nej | nej | nej | 1 | 1 | 1 | 5 | EUR | 2022-08-22 | 10.5053 | 90%
57 | 2 | Kapsel |  | DAB Dental AB | 622336 | Grandio Flow A3.5. 20x0.25 g | Grandio Flow A3.5. 20x0.25 g | https://iteminfo.lifcodental.se/LifcoItemVault/pb/622336pb.pdf | https://iteminfo.lifcodental.se/LifcoItemVault/api/document/byPartnerItem/622336/5555 | JA |  | 402.9867 | frp | 20x0,25g | IIA |  |  | metakrylat, fillerpartiklar förpackningsmaterial plast och papper | nej | nej | nej | nej | nej | 1565-94-2 BIS GMA, 109-16-0 Triethylene glycol dimethacrylate, 72869-86-4 Urethanedimethacrylate, 72869-86-4 Urehandimethacrylate | nej | nej | nej | nej | nej | nej | nej | 1 | 1 | 1 | 5 | EUR | 2022-08-22 | 10.5053 | 90%
57 | 2 | Kapsel |  | DAB Dental AB | 622337 | Grandio Flow A4, 20x0,25 g | Grandio Flow A4, 20x0,25 g | https://iteminfo.lifcodental.se/LifcoItemVault/pb/622337pb.pdf | https://iteminfo.lifcodental.se/LifcoItemVault/api/document/byPartnerItem/622337/5555 | JA |  | 402.9867 | frp | 20x0,25g | IIA |  |  | metakrylat, fillerpartiklar förpackningsmaterial plast och papper | nej | nej | nej | nej | nej | 1565-94-2 BIS GMA, 109-16-0 Triethylene glycol dimethacrylate, 72869-86-4 Urethanedimethacrylate, 72869-86-4 Urehandimethacrylate | nej | nej | nej | nej | nej | nej | nej | 1 | 1 | 1 | 5 | EUR | 2022-08-22 | 10.5053 | 90%
57 | 2 | Kapsel |  | DAB Dental AB | 622338 | Grandio Flow WO, 20x0,25 g | Grandio Flow WO, 20x0,25 g | https://iteminfo.lifcodental.se/LifcoItemVault/pb/622338pb.pdf | https://iteminfo.lifcodental.se/LifcoItemVault/api/document/byPartnerItem/622338/5555 | JA |  | 402.9867 | frp | 20x0,25g | IIA |  |  | metakrylat, fillerpartiklar förpackningsmaterial plast och papper | nej | nej | nej | nej | nej | 1565-94-2 BIS GMA, 109-16-0 Triethylene glycol dimethacrylate, 72869-86-4 Urethanedimethacrylate, 72869-86-4 Urehandimethacrylate | nej | nej | nej | nej | nej | nej | nej | 1 | 1 | 1 | 5 | EUR | 2022-08-22 | 10.5053 | 90%
57 | 2 | Kapsel |  | DAB Dental AB | 622339 | Grandio Flow A1. 20x0.25 g | Grandio Flow A1. 20x0.25 g | https://iteminfo.lifcodental.se/LifcoItemVault/pb/622339pb.pdf | https://iteminfo.lifcodental.se/LifcoItemVault/api/document/byPartnerItem/622339/5555 | JA |  | 402.9867 | frp | 20x0,25g | IIA |  |  | metakrylat, fillerpartiklar förpackningsmaterial plast och papper | nej | nej | nej | nej | nej | 1565-94-2 BIS GMA, 109-16-0 Triethylene glycol dimethacrylate, 72869-86-4 Urethanedimethacrylate, 72869-86-4 Urehandimethacrylate | nej | nej | nej | nej | nej | nej | nej | 1 | 1 | 1 | 5 | EUR | 2022-08-22 | 10.5053 | 90%
57 | 2 | Kapsel |  | DAB Dental AB | 622342 | Grandio Flow OA2, 20x0,25 g | Grandio Flow OA2, 20x0,25 g | https://iteminfo.lifcodental.se/LifcoItemVault/pb/622342pb.pdf | https://iteminfo.lifcodental.se/LifcoItemVault/api/document/byPartnerItem/622342/5555 | JA |  | 402.9867 | frp | 20x0,25g | IIA |  |  | metakrylat, fillerpartiklar förpackningsmaterial plast och papper | nej | nej | nej | nej | nej | 1565-94-2 BIS GMA, 109-16-0 Triethylene glycol dimethacrylate, 72869-86-4 Urethanedimethacrylate, 72869-86-4 Urehandimethacrylate | nej | nej | nej | nej | nej | nej | nej | 1 | 1 | 1 | 5 | EUR | 2022-08-22 | 10.5053 | 90%
57 | 3 | Kanyler |  | DAB Dental AB | 682388 | Voco Flow Kanyl Nr 41, 100 st | Voco Flow Kanyl Nr 41, 100 st | https://iteminfo.lifcodental.se/LifcoItemVault/pb/682388pb.pdf |  | JA |  | 167.8333 | frp | 100st | I |  |  | Plast metaller, förpackningsmaterial papper och plast | nej | nej | nej | nej | nej | nej | nej | nej | nej | nej | nej | nej | nej | 1 | 1 | 1 | 5 | EUR | 2022-08-22 | 10.5053 | 90%
60 |  | Flytande komposit för fissurförsegling hög viskös
60 | 1 | Spruta |  | Gama Dental AB | 3534 | UltraSeal XT Hydro Vit-opak fissurförsegling, 4 x 1,2 ml | UltraSeal XT Hydro Vit-opak fissurförsegling, 4 x 1,2 ml | https://www.gama.se/article/3534 | https://app.ecoonline.com/ecosuite/applic/shoplink/shoplink.php?msdsCid=1016879&viewForm=pdf&msdsEr=3534&msdsLang=2 | Osterilt |  | 770.15 | frp | 4,8 g | IIa | L113mm B 8mm | 2 år | Triethylene Glycol Dimethacrylate | Nej | Nej | Nej | Nej | Nej | Nej | Nej | Nej | Nej | Nej |  | Nej | 868-77-9, 2-hydroxietylmetakrylat | 1 | 1 | 1 | 5 | EUR | 2022-08 | 10,5021 | 90
60 | 1 | Spruta |  | Gama Dental AB | 3535 | UltraSeal XT Hydro Natural fissurförsegling, 4 x 1,2 ml | UltraSeal XT Hydro Natural fissurförsegling, 4 x 1,2 ml | https://www.gama.se/article/3535 | https://app.ecoonline.com/ecosuite/applic/shoplink/shoplink.php?msdsCid=1016879&viewForm=pdf&msdsEr=3535&msdsLang=2 | Osterilt |  | 770.15 | frp | 4,8 g | IIa | L113mm B 8mm | 2 år | Triethylene Glycol Dimethacrylate | Nej | Nej | Nej | Nej | Nej | Nej | Nej | Nej | Nej | Nej |  | Nej | 868-77-9, 2-hydroxietylmetakrylat | 1 | 1 | 1 | 5 | EUR | 2022-08 | 10,5021 | 90
60 | 2 | Kanyler |  | Gama Dental AB | 710 | Inspiral Brush Tips röd, 20 st | Inspiral Brush Tips röd, 20 st | https://www.gama.se/article/710 | Ej relevant | Osterilt |  | 133 | frp | 20 st | I | L20mm | Ej relevant | Ej relevant | Nej | Nej | Nej | Nej | Nej | Nej | Nej | Nej | Nej | Nej |  | Nej | Nej | 1 | 1 | 1 | 5 | EUR | 2022-08 | 10,5021 | 90
67 |  | Självbondade dualhärdande universal cement
67 | 1 | Kapsel | max 0,3 g | Gama Dental AB | 56818 | RelyX Unicem Aplicap A2 Universal, 50 st | RelyX Unicem Aplicap A2 Universal, 50 st | https://www.gama.se/article/56818 | https://app.ecoonline.com/documents/msds/1001993/19711086_286_f11cff4d76cf996f827a645fa6572591.pdf | Osterilt |  | 2508.08 | frp | 50 st | IIa | ca3 cm | 20 mån | cement | Nej | Väldigt låga värden i förpackning. Säkert för användande. | Nej | Nej | Nej | 7775-27-1 | Nej | Nej | Nej | Nej | Nej | Nej | Nej | 1 | 1 | 1 | 5 | EUR | 2022-08 | 10,5021 | 90
67 | 1 | Kapsel |  | Gama Dental AB | 56816 | RelyX Unicem Aplicap Translucent, 50 st | RelyX Unicem Aplicap Translucent, 50 st | https://www.gama.se/article/56816 | https://app.ecoonline.com/documents/msds/1001993/19711086_286_f11cff4d76cf996f827a645fa6572591.pdf | Osterilt |  | 2508.08 | frp | 50 st | IIa | ca 3 cm | 20 mån | cement | Nej | Väldigt låga värden i förpackning. Säkert för användande. | Nej | Nej | Nej | 7775-27-1 | Nej | Nej | Nej | Nej | Nej | Nej | Nej | 1 | 1 | 1 | 5 | EUR | 2022-08 | 10,5021 | 90
67 | 1 | Kapsel |  | Gama Dental AB | 56817 | RelyX Unicem Aplicap A3 Opaque, 50 st | RelyX Unicem Aplicap A3 Opaque, 50 st | https://www.gama.se/article/56817 | https://app.ecoonline.com/documents/msds/1001993/19711086_286_f11cff4d76cf996f827a645fa6572591.pdf | Osterilt |  | 2508.08 | frp | 50 st | IIa | ca 3cm | 20 mån | cement | Nej | Väldigt låga värden i förpackning. Säkert för användande. | Nej | Nej | Nej | 7775-27-1 | Nej | Nej | Nej | Nej | Nej | Nej | Nej | 1 | 1 | 1 | 5 | EUR | 2022-08 | 10,5021 | 90
67 | 2 | Kapsel | max 1 g | Gama Dental AB | 56834 | RelyX Unicem Maxicap A2 Universal, 20 st | RelyX Unicem Maxicap A2 Universal, 20 st | https://www.gama.se/article/56834 | https://app.ecoonline.com/documents/msds/1001993/19711086_286_f11cff4d76cf996f827a645fa6572591.pdf | Osterilt |  | 2181.45 | frp | 20 st | IIa | ca 4 cm | 20 mån | cement | Nej | Väldigt låga värden i förpackning. Säkert för användande. | Nej | Nej | Nej | 7775-27-1 | Nej | Nej | Nej | Nej | Nej | Nej | Nej | 1 | 1 | 1 | 5 | EUR | 2022-08 | 10,5021 | 90
67 | 2 | Kapsel |  | Gama Dental AB | 56832 | RelyX Unicem Maxicap translucent, 20 st | RelyX Unicem Maxicap translucent, 20 st | https://www.gama.se/article/56832 | https://app.ecoonline.com/documents/msds/1001993/19711086_286_f11cff4d76cf996f827a645fa6572591.pdf | Osterilt |  | 2181.45 | frp | 20 st | IIa | ca 4 cm | 20 mån | cement | Nej | Väldigt låga värden i förpackning. Säkert för användande. | Nej | Nej | Nej | 7775-27-1 | Nej | Nej | Nej | Nej | Nej | Nej | Nej | 1 | 1 | 1 | 5 | EUR | 2022-08 | 10,5021 | 90
67 | 2 | Kapsel |  | Gama Dental AB | 56833 | RelyX Unicem Maxicap A3 Opaque, 20 st | RelyX Unicem Maxicap A3 Opaque, 20 st | https://www.gama.se/article/56833 | https://app.ecoonline.com/documents/msds/1001993/19711086_286_f11cff4d76cf996f827a645fa6572591.pdf | Osterilt |  | 2181.45 | frp | 20 st | IIa | ca 4 cm | 20 mån | cement | Nej | Väldigt låga värden i förpackning. Säkert för användande. | Nej | Nej | Nej | 7775-27-1 | Nej | Nej | Nej | Nej | Nej | Nej | Nej | 1 | 1 | 1 | 5 | EUR | 2022-08 | 10,5021 | 90
67 | 3 | Spruta inkl minst 15 st blandningsspets regular | 8,5g x 1st | Gama Dental AB | 56846 | Relyx Unicem 2 Automixspruta A2 Universal, 5ml (8,5 g) | Relyx Unicem 2 Automixspruta A2 Universal, 5ml (8,5 g) | https://www.gama.se/article/56846 | https://app.ecoonline.com/documents/msds/1001993/19711086_286_f11cff4d76cf996f827a645fa6572591.pdf | Osterilt | Från tillverkaren medföljer i förpackningen 15 st blandningsspetsar regular och 5 st blandningsspetsar endo. | 1061.03 | frp | 8,5 g | IIa | 16 cm | 18 mån | cement | Nej | Nej | Nej | Nej | Nej | 7775-27-1 | Nej | Nej | Nej | Nej | Nej | Nej | Nej | 1 | 1 | 1 | 5 | EUR | 2022-08 | 10,5021 | 90
67 | 3 | Spruta inkl minst 15 st blandningsspets regular |  | Gama Dental AB | 56848 | Relyx Unicem 2 Automixspruta Translucent, 5 ml (8,5g) | Relyx Unicem 2 Automixspruta Translucent, 5 ml (8,5g) | https://www.gama.se/article/56848 | https://app.ecoonline.com/documents/msds/1001993/19711086_286_f11cff4d76cf996f827a645fa6572591.pdf | Osterilt | Från tillverkaren medföljer i förpackningen 15 st blandningsspetsar regular och 5 st blandningsspetsar endo. | 1061.03 | frp | 8,5 g | IIa | 16 cm | 18 mån | cement | Nej | Nej | Nej | Nej | Nej | 7775-27-1 | Nej | Nej | Nej | Nej | Nej | Nej | Nej | 1 | 1 | 1 | 5 | EUR | 2022-08 | 10,5021 | 90
67 | 3 | Spruta inkl minst 15 st blandningsspets regular |  | Gama Dental AB | 56847 | Relyx Unicem 2 Automixspruta A3 Opaque, 5 ml (8,5g) | Relyx Unicem 2 Automixspruta A3 Opaque, 5 ml (8,5g) | https://www.gama.se/article/56847 | https://app.ecoonline.com/documents/msds/1001993/19711086_286_f11cff4d76cf996f827a645fa6572591.pdf | Osterilt | Från tillverkaren medföljer i förpackningen 15 st blandningsspetsar regular och 5 st blandningsspetsar endo. | 1061.03 | frp | 8,5 g | IIa | 16 cm | 18 mån | cement | Nej | Nej | Nej | Nej | Nej | 7775-27-1 | Nej | Nej | Nej | Nej | Nej | Nej | Nej | 1 | 1 | 1 | 5 | EUR | 2022-08 | 10,5021 | 90
67 | 5 | Förlängningsspetsar | till pos 1 | Gama Dental AB | 77550 | RelyX Unicem förlängningsspetsar, 10 st | RelyX Unicem förlängningsspetsar, 10 st | https://www.gama.se/article/77550 | Ej relevant | Osterilt |  | 151.97 | frp | 10 st | IIa | 3cm | Ej relevant | Tip | Nej | Nej | Nej | Nej | Nej | Nej | Nej | Nej | Nej | Nej | Nej | Nej | Nej | 1 | 1 | 1 | 5 | EUR | 2022-08 | 10,5021 | 90
67 | 7 | Blandningsspetsar regular |  | Gama Dental AB | 56851 | RelyX 2 Automix mixing tips regular, 30 st | RelyX 2 Automix mixing tips regular, 30 st | https://www.gama.se/article/56851 | Ej relevant | Osterilt |  | 279.97 | frp | 30 st | IIa | 3 cm | Ej relevant | tip | Nej | Nej | Nej | Nej | Nej | Nej | Nej | Nej | Nej | Nej | Nej | Nej | Nej | 1 | 1 | 1 | 5 | EUR | 2022-08 | 10,5021 | 90
67 | 8 | Blandningsspetsar endo |  | Gama Dental AB | 56919 | RelyX 2 Automix mixing tips 15 st, endotips 15 st | RelyX 2 Automix mixing tips 15 st, endotips 15 st | https://www.gama.se/article/56919 | Ej relevant | Osterilt |  | 216.98 | frp | 15 st | IIa | 1,5 cm | Ej relevant | tip | Nej | Nej | Nej | Nej | Nej | Nej | Nej | Nej | Nej | Nej | Nej | Nej | Nej | 1 | 1 | 1 | 5 | EUR | 2022-08 | 10,5021 | 90
75 |  | Bonding - Ljushärdande enkomponentssystem (används till direkta och indirekta ersättningar)
75 | 1 | Ljushärdande enkomponentssystem, flaska |  | DAB Dental AB | 681505 | Adhese Universal Flaska 5 ml | Adhese Universal Flaska 5 ml | https://iteminfo.lifcodental.se/LifcoItemVault/pb/681505pb.pdf | https://iteminfo.lifcodental.se/LifcoItemVault/api/document/byPartnerItem/681505/5555 | JA |  | 219.0543 | frp | 5 ml | IIA |  |  | metakrylat förpackningsmaterial plast och papper | nej | nej | nej | nej | nej | 868-77-9 2-hydroxietylmetakrylat, 36425-15-7 Bis-GMA, 6701-13-9 1,10-dekandioldimetakrylat, 85590-00-7 metakrylerad fosforsyraester, 2867-47-2 2-dimetylaminoetylmetakrylat | nej | nej | nej | nej | nej | nej | 2867-47-22-dimetylaminoetylmetakrylat | 1 | 1 | 1 | 5 | EUR | 2022-08-22 | 10.5053 | 90%
75 | 2 | Ljushärdande enkomponentssystem, Vivapen refill |  | DAB Dental AB | 681513 | Adhese universal vivapen blå 2 ml | Adhese universal vivapen blå 2 ml | https://iteminfo.lifcodental.se/LifcoItemVault/pb/681513pb.pdf | https://iteminfo.lifcodental.se/LifcoItemVault/api/document/byPartnerItem/681513/5555 | JA |  | 650.8143 | frp | 2 ml | IIA |  |  | metakrylat förpackningsmaterial plast och papper | nej | nej | nej | nej | nej | 868-77-9 2-hydroxietylmetakrylat, 36425-15-7 Bis-GMA, 6701-13-9 1,10-dekandioldimetakrylat, 85590-00-7 metakrylerad fosforsyraester, 2867-47-2 2-dimetylaminoetylmetakrylat | nej | nej | nej | nej | nej | nej | 2867-47-22-dimetylaminoetylmetakrylat | 1 | 1 | 1 | 5 | EUR | 2022-08-22 | 10.5053 | 90%
75 | 3 | Kanyl med borst |  | DAB Dental AB | 681511 | Vivapen Snap on kanyl blå 100 st | Vivapen Snap on kanyl blå 100 st | https://iteminfo.lifcodental.se/LifcoItemVault/pb/681511pb.pdf |  | JA |  | 403.5882 | frp | 100st | IIA |  |  | Plast metall, förpackningsmaterial papper och plast | nej | nej | nej | nej | nej | nej | nej | nej | nej | nej | nej | nej | nej | 1 | 1 | 1 | 5 | EUR | 2022-08-22 | 10.5053 | 90%
77 |  | Bonding - Ljushärdande självetsande dentinbindningssystem till ljushärdande kompositer. Enstegssystem.
77 | 1 | All-in-one adhesive med etsning, priming och bonding på en gång, | flaska | DAB Dental AB | 687557 | Scotchbond Universal. 5 ml | Scotchbond Universal. 5 ml | https://iteminfo.lifcodental.se/LifcoItemVault/pb/687557pb.pdf | https://iteminfo.lifcodental.se/LifcoItemVault/api/document/byPartnerItem/687557/5555 | JA |  | 955.6818 | frp | 5 ml | IIA |  |  | metakrylat förpackningsmaterial plast och papper | nej | nej | nej | nej | nej | 868-77-9 Metakrylat (HEMA) (REACH reg.nr.:01-2119490169-29), 1207736-18-2 Fosforylerad metakrylat, 2867-47-2 Metakrylerad amin | 128-37-0 BHT, 6046-93-1 Kopparsalt | nej | nej | nej | nej | nej | nej | 1 | 1 | 1 | 5 | EUR | 2022-08-22 | 10.5053 | 90%
77 | 2 | All-in-one adhesive med etsning, priming och bonding på en gång, | single dose | DAB Dental AB | 687560 | Scotchbond Universal Single. 100x0.11 ml | Scotchbond Universal Single. 100x0.11 ml | https://iteminfo.lifcodental.se/LifcoItemVault/pb/687560pb.pdf | https://iteminfo.lifcodental.se/LifcoItemVault/api/document/byPartnerItem/687560/5555 | JA |  | 923.475 | frp | 100x0.11 ml | IIA |  |  | metakrylat förpackningsmaterial plast och papper | nej | nej | nej | nej | nej | 868-77-9 Metakrylat (HEMA) (REACH reg.nr.:01-2119490169-29), 1207736-18-2 Fosforylerad metakrylat, 2867-47-2 Metakrylerad amin | 128-37-0 BHT, 6046-93-1 Kopparsalt | nej | nej | nej | nej | nej | nej | 1 | 1 | 1 | 5 | EUR | 2022-08-22 | 10.5053 | 90%
104 |  | POLERARE
104 | 1 | Polerare kopp, mjuk |  | DAB Dental AB | 487813 | Top Dent Profy Gummipol Web Rib 4 Lila. 100 st | Top Dent Profy Gummipol Web Rib 4 Lila. 100 st | https://iteminfo.lifcodental.se/LifcoItemVault/pb/487813pb.pdf |  | JA | Förpackningspris 100 st 81,65 | 0.81656 | st | 100st | IIA |  |  | Gummipolerare metall, förpacknigsmaterial plast och papper | nej | nej | nej | nej | nej | nej | nej | nej | nej | nej | nej | nej | nej | 100 | 1 | 1 | 5 | EUR | 2022-08-22 | 10.5053 | 90%
104 | 2 | Polerare kopp kort, mjuk |  | DAB Dental AB | 487970 | Gummipolerare Young Elite Lila. 144 st | Gummipolerare Young Elite Lila. 144 st | https://iteminfo.lifcodental.se/LifcoItemVault/pb/487970pb.pdf |  | JA | Förpackningspris 144 st 301,55 | 2.0943 | st | 144st | IIA |  |  | Gummipolerare metall, förpacknigsmaterial plast och papper | nej | nej | nej | nej | nej | nej | nej | nej | nej | nej | nej | nej | nej | 144 | 1 | 1 | 5 | EUR | 2022-08-22 | 10.5053 | 90%
104 | 3 | Polerare spetsig |  | DAB Dental AB | 487831 | Gummipolerare Young Latexfri Skruvfattning. 144 st | Gummipolerare Young Latexfri Skruvfattning. 144 st | https://iteminfo.lifcodental.se/LifcoItemVault/pb/487831pb.pdf |  | JA | Förpackningspris 144 st 678,45 | 4.7115 | st | 144st | IIA |  |  | Gummipolerare metall, förpacknigsmaterial plast och papper | nej | nej | nej | nej | nej | nej | nej | nej | nej | nej | nej | nej | nej | 144 | 1 | 1 | 5 | SEK | 2022-08-22 | 10.5053 | 90%
127 |  | A-Silikon för alla intraorala indikationer
127 | 1 | A-silikon Putty Soft, normal stelningstid. Knådmassa | Arbetstid 3,15 min, stelningstid 3,15 min. 2 x 450 ml | DAB Dental AB | 811339 | Honigum Putty Soft. 2x450 ml | Honigum Putty Soft. 2x450 ml | https://iteminfo.lifcodental.se/LifcoItemVault/pb/811339pb.pdf | https://iteminfo.lifcodental.se/LifcoItemVault/api/document/byPartnerItem/811339/5555 | JA |  | 103.8417 | frp | 2x450 ml | I |  |  | Vinylsilikon förpackningsmaterial plast och papper | nej | nej | nej | nej | nej | nej | 68131-39-5 Fatty Alcohol Ethoxylate | nej | nej | nej | nej | nej | nej | 1 | 1 | 1 | 5 | EUR | 2022-08-22 | 10.5053 | 90%
127 | 2 | A-silikon Putty Soft, snabb stelningstid. Knådmassa | Arbetstid 1,45 min, stelningstid 1,45 min. 2 x 450 ml | DAB Dental AB | 811340 | Honigum Putty Soft Fast. 2x450 ml | Honigum Putty Soft Fast. 2x450 ml | https://iteminfo.lifcodental.se/LifcoItemVault/pb/811340pb.pdf | https://iteminfo.lifcodental.se/LifcoItemVault/api/document/byPartnerItem/811340/5555 | JA |  | 733 | frp | 2x450 ml | I |  |  | Vinylsilikon förpackningsmaterial plast och papper | nej | nej | nej | nej | nej | nej | 68131-39-5 Fatty Alcohol Ethoxylate | nej | nej | nej | nej | nej | nej | 1 | 1 | 1 | 5 | EUR | 2022-08-22 | 10.5053 | 90%
127 | 3 | A-silikon Putty. Blandningsmaskin | Arbetstid 1,45 min, stelningstid 3,15 min. 380 ml | DAB Dental AB | 811194 | Honigum Mixstar Putty. 1x380 ml | Honigum Mixstar Putty. 1x380 ml | https://iteminfo.lifcodental.se/LifcoItemVault/pb/811194pb.pdf | https://iteminfo.lifcodental.se/LifcoItemVault/api/document/byPartnerItem/811194/5555 | JA |  | 716.9889 | frp | 380 ml | I |  |  | Vinylsilikon förpackningsmaterial plast och papper | nej | nej | nej | nej | nej | nej | 68131-39-5 Fatty Alcohol Ethoxylate | nej | nej | nej | nej | nej | nej | 1 | 1 | 1 | 5 | EUR | 2022-08-22 | 10.5053 | 90%
127 | 4 | A-silikon Heavy, normal stelningstid. Blandningsmaskin | Arbetstid 2,15min, stelningstid 3,15 min. 380 ml | DAB Dental AB | 811195 | Honigum Mixstar Heavy. 380 ml | Honigum Mixstar Heavy. 380 ml | https://iteminfo.lifcodental.se/LifcoItemVault/pb/811195pb.pdf | https://iteminfo.lifcodental.se/LifcoItemVault/api/document/byPartnerItem/811195/5555 | JA |  | 1015.6769 | frp | 380 ml | I |  |  | Vinylsilikon förpackningsmaterial plast och papper | nej | nej | nej | nej | nej | nej | 68131-39-5 Fatty Alcohol Ethoxylate | nej | nej | nej | nej | nej | nej | 1 | 1 | 1 | 5 | EUR | 2022-08-22 | 10.5053 | 90%
127 | 5 | A-silikon Heavy, snabb stelningstid. Blandningsmaskin | Arbetstid 1,15 min, stelningstid 2 min. 380 ml | DAB Dental AB | 811284 | Honigum Mixstar Heavy Fast, 380 ml | Honigum Mixstar Heavy Fast, 380 ml | https://iteminfo.lifcodental.se/LifcoItemVault/pb/811284pb.pdf | https://iteminfo.lifcodental.se/LifcoItemVault/api/document/byPartnerItem/811284/5555 | JA |  | 1015.6769 | frp | 380 ml | I |  |  | Vinylsilikon förpackningsmaterial plast och papper | nej | nej | nej | nej | nej | nej | 68131-39-5 Fatty Alcohol Ethoxylate | nej | nej | nej | nej | nej | nej | 1 | 1 | 1 | 5 | EUR | 2022-08-22 | 10.5053 | 90%
127 | 6 | A-silikon Mono, normal stelningstid. Blandningsmaskin | Arbetstid 2 min, stelningstid 3,15 min. 380 ml | DAB Dental AB | 811173 | Honigum Mixstar Mono. 380 ml | Honigum Mixstar Mono. 380 ml | https://iteminfo.lifcodental.se/LifcoItemVault/pb/811173pb.pdf | https://iteminfo.lifcodental.se/LifcoItemVault/api/document/byPartnerItem/811173/5555 | JA |  | 111.6183 | frp | 380 ml | I |  |  | Vinylsilikon förpackningsmaterial plast och papper | nej | nej | nej | nej | nej | nej | 68131-39-5 Fatty Alcohol Ethoxylate | nej | nej | nej | nej | nej | nej | 1 | 1 | 1 | 5 | EUR | 2022-08-22 | 10.5053 | 90%
127 | 7 | A-silikon Light, normal stelningstid. Blandningspistol | Arbetstid 2,15 min, stelningstid 3,30 min. 2 x 50 ml | DAB Dental AB | 811230 | Honigum Light Regular. 2x50 ml | Honigum Light Regular. 2x50 ml | https://iteminfo.lifcodental.se/LifcoItemVault/pb/811230pb.pdf | https://iteminfo.lifcodental.se/LifcoItemVault/api/document/byPartnerItem/811230/5555 | JA |  | 420.2471 | frp | 2x50 ml | I |  |  | Vinylsilikon förpackningsmaterial plast och papper | nej | nej | nej | nej | nej | nej | 68131-39-5 Fatty Alcohol Ethoxylate | nej | nej | nej | nej | nej | nej | 1 | 1 | 1 | 5 | EUR | 2022-08-22 | 10.5053 | 90%
127 | 8 | A-silikon Light, snabb stelningstid. Blandningspistol | Arbetstid 1,30 min, stelningstid 2 min. 2 x 50 ml | DAB Dental AB | 811216 | Honigum Automix Light Fast. 2x50 ml | Honigum Automix Light Fast. 2x50 ml | https://iteminfo.lifcodental.se/LifcoItemVault/pb/811216pb.pdf | https://iteminfo.lifcodental.se/LifcoItemVault/api/document/byPartnerItem/811216/5555 | JA |  | 549.5538 | frp | 2x50 ml | I |  |  | Vinylsilikon förpackningsmaterial plast och papper | nej | nej | nej | nej | nej | nej | 68131-39-5 Fatty Alcohol Ethoxylate | nej | nej | nej | nej | nej | nej | 1 | 1 | 1 | 5 | EUR | 2022-08-22 | 10.5053 | 90%
127 | 9 | Blandningsspetsar för blandningsmaskin | Anpassade för upphandlat material. 50 st | DAB Dental AB | 811209 | Mixstar Blandningsspets. 50 st | Mixstar Blandningsspets. 50 st | https://iteminfo.lifcodental.se/LifcoItemVault/pb/811209pb.pdf |  | JA |  | 125.3467 | frp | 50st | I |  |  | Plast , förpackningsmaterial papper och plast | nej | nej | nej | nej | nej | nej | nej | nej | nej | nej | nej | nej | nej | 1 | 1 | 1 | 5 | EUR | 2022-08-22 | 10.5053 | 90%
127 | 10 | Blandningsspetsar för blandningspistol | Anpassade för upphandlat material. 50 st | DAB Dental AB | 811214 | DMG MIXING TIPS YELLOW 50st | DMG MIXING TIPS YELLOW 50st | https://iteminfo.lifcodental.se/LifcoItemVault/pb/345131pb.pdf |  | JA |  | 160 | frp | 50st | I |  |  | Plast , förpackningsmaterial papper och plast | nej | nej | nej | nej | nej | nej | nej | nej | nej | nej | nej | nej | nej | 1 | 1 | 1 | 5 | EUR | 2022-08-22 | 10.5053 | 90%
127 | 11 | Intraorala tippar | Anpassade för blandningsspetsar upphandlat material. 50st | DAB Dental AB | 811215 | DMG Intra orala tips gul 50 st | DMG Intra orala tips gul 50 st | https://iteminfo.lifcodental.se/LifcoItemVault/pb/345132pb.pdf |  | JA |  | 160 | frp | 50st | I |  |  | Plast , förpackningsmaterial papper och plast | nej | nej | nej | nej | nej | nej | nej | nej | nej | nej | nej | nej | nej | 1 | 1 | 1 | 5 | EUR | 2022-08-22 | 10.5053 | 90%
128 |  | A-Silikon för alla intraorala indikationer
128 | 1 | A-silikon Putty, normal stelningstid. Blandningsmaskin | Arbetstid 1 min, stelningstid 3,30 min. Autoklaverbar. 2 x 380 ml | DAB Dental AB | 811777 | Affinis 360 Putty Refill, 2x380 ml | Affinis 360 Putty Refill, 2x380 ml | https://iteminfo.lifcodental.se/LifcoItemVault/pb/811777pb.pdf | https://iteminfo.lifcodental.se/LifcoItemVault/api/document/byPartnerItem/811777/5555 | JA |  | 1509.6947 | frp | 2x380 ml | I |  |  | Vinylsilikon förpackningsmaterial plast och papper | nej | nej | nej | nej | nej | nej | nej | nej | nej | nej | nej | nej | nej | 1 | 1 | 1 | 5 | EUR | 2022-08-22 | 10.5053 | 90%
128 | 2 | A-silikon Putty soft, normal stelningstid. Knådmassa | Arbetstid 1,10 min, Stelningstid 2 min. 2 x 300 ml alt. 600 ml | DAB Dental AB | 811661 | Affinis Putty Soft, 600 ml | Affinis Putty Soft, 600 ml | https://iteminfo.lifcodental.se/LifcoItemVault/pb/811661pb.pdf | https://iteminfo.lifcodental.se/LifcoItemVault/api/document/byPartnerItem/811661/5555 | JA |  | 1151.7167 | frp | 600 ml | I |  |  | Vinylsilikon förpackningsmaterial plast och papper | nej | nej | nej | nej | nej | nej | nej | nej | nej | nej | nej | nej | nej | 1 | 1 | 1 | 5 | EUR | 2022-08-22 | 10.5053 | 90%
128 | 3 | A-silikon Putty extra mjuk. Knådmassa | Arbetstid 1,05 min, stelningstid 2 min. 2 x 300 ml alt. 600 ml | DAB Dental AB | 811669 | Affinis Putty Super Soft, 600 ml | Affinis Putty Super Soft, 600 ml | https://iteminfo.lifcodental.se/LifcoItemVault/pb/811669pb.pdf | https://iteminfo.lifcodental.se/LifcoItemVault/api/document/byPartnerItem/811669/5555 | JA |  | 727.4 | frp | 600 ml | I |  |  | Vinylsilikon förpackningsmaterial plast och papper | nej | nej | nej | nej | nej | nej | nej | nej | nej | nej | nej | nej | nej | 1 | 1 | 1 | 5 | EUR | 2022-08-22 | 10.5053 | 90%
128 | 4 | A-silikon Heavy. Blandningsmaskin | Arbetstid 1 min, stelningstid 2 min. Autoklaverbar. 2 x 380 ml | DAB Dental AB | 811673 | Affinis 360 Heavy Body Refill, 2x380 ml | Affinis 360 Heavy Body Refill, 2x380 ml | https://iteminfo.lifcodental.se/LifcoItemVault/pb/811673pb.pdf | https://iteminfo.lifcodental.se/LifcoItemVault/api/document/byPartnerItem/811673/5555 | JA |  | 2206.4769 | frp | 2x380 ml | I |  |  | Vinylsilikon förpackningsmaterial plast och papper | nej | nej | nej | nej | nej | nej | nej | nej | nej | nej | nej | nej | nej | 1 | 1 | 1 | 5 | EUR | 2022-08-22 | 10.5053 | 90%
128 | 5 | A-silikon Heavy. Blandningsmaskin | Arbetstid 1 min, stelningstid 2 min. Autoklaverbar. 2 x 380 ml | DAB Dental AB | 811775 | Affinis 360 Heavy Body Fast Black Edition 2x380 ml | Affinis 360 Heavy Body Fast Black Edition 2x380 ml | https://iteminfo.lifcodental.se/LifcoItemVault/pb/811775pb.pdf | https://iteminfo.lifcodental.se/LifcoItemVault/api/document/byPartnerItem/811775/5555 | JA |  | 956.14 | frp | 2x380 ml | I |  |  | Vinylsilikon förpackningsmaterial plast och papper | nej | nej | nej | nej | nej | nej | nej | nej | nej | nej | nej | nej | nej | 1 | 1 | 1 | 5 | EUR | 2022-08-22 | 10.5053 | 90%
128 | 6 | A-silikon Heavy. Blandningspistol | Arbetstid 0,40 min, stelningstid 2,20 min. 2 x 75 ml | DAB Dental AB | 811772 | Affinis Heavy Body Black 2x75 | Affinis Heavy Body Black 2x75 | https://iteminfo.lifcodental.se/LifcoItemVault/pb/811772pb.pdf | https://iteminfo.lifcodental.se/LifcoItemVault/api/document/byPartnerItem/811772/5555 | JA |  | 61.2733 | frp | 2x75 | I |  |  | Vinylsilikon förpackningsmaterial plast och papper | nej | nej | nej | nej | nej | nej | nej | nej | nej | nej | nej | nej | nej | 1 | 1 | 1 | 5 | EUR | 2022-08-22 | 10.5053 | 90%
128 | 7 | A-silikon Heavy, snabb stelningstid. Blandningspistol | Stelningstid 1,20. 2 x 75 ml | DAB Dental AB | 811666 | AFFINIS 75 HEAVY BODY FAST | AFFINIS 75 HEAVY BODY FAST | https://iteminfo.lifcodental.se/LifcoItemVault/pb/9871419pb.pdf | https://iteminfo.lifcodental.se/LifcoItemVault/api/document/byPartnerItem/9871419/5555 | JA |  | 61.2733 | frp | 2x75 | I |  |  | Vinylsilikon förpackningsmaterial plast och papper | nej | nej | nej | nej | nej | nej | nej | nej | nej | nej | nej | nej | nej | 1 | 1 | 1 | 5 | EUR | 2022-08-22 | 10.5053 | 90%
128 | 8 | A-silikon Monobody, normal stelningstid. Blandningsmaskin | Arbetstid 1 min, stelningstid 2,30 min. Autoklaverbar. 2 x 380 ml | DAB Dental AB | 811650 | Affinis 360 Mono Refill, 2x380 ml | Affinis 360 Mono Refill, 2x380 ml | https://iteminfo.lifcodental.se/LifcoItemVault/pb/811650pb.pdf | https://iteminfo.lifcodental.se/LifcoItemVault/api/document/byPartnerItem/811650/5555 | JA |  | 239.035 | frp | 2x380 ml | I |  |  | Vinylsilikon förpackningsmaterial plast och papper | nej | nej | nej | nej | nej | nej | nej | nej | nej | nej | nej | nej | nej | 1 | 1 | 1 | 5 | EUR | 2022-08-22 | 10.5053 | 90%
128 | 9 | A-silikon Light body. Blandningspistol | Arbetstid 1 min, stelningstid 2 min. Färg som reducerar ljusspridning. 2 x 50 ml | DAB Dental AB | 811769 | Affinis Precious Light Body Silver 2x50 ml | Affinis Precious Light Body Silver 2x50 ml | https://iteminfo.lifcodental.se/LifcoItemVault/pb/811769pb.pdf | https://iteminfo.lifcodental.se/LifcoItemVault/api/document/byPartnerItem/811769/5555 | JA |  | 628.0429 | frp | 2x50 ml | I |  |  | Vinylsilikon förpackningsmaterial plast och papper | nej | nej | nej | nej | nej | nej | nej | nej | nej | nej | nej | nej | nej | 1 | 1 | 1 | 5 | EUR | 2022-08-22 | 10.5053 | 90%
128 | 10 | A-silikon Regular Body. Blandningspistol | Arbetstid 1 min, stelningstid 2 min. Färg som reducerar ljusspridning. 2 x 50 ml | DAB Dental AB | 811768 | Affinis Precious Regular Body Gold | Affinis Precious Regular Body Gold | https://iteminfo.lifcodental.se/LifcoItemVault/pb/811768pb.pdf | https://iteminfo.lifcodental.se/LifcoItemVault/api/document/byPartnerItem/811768/5555 | JA |  | 549.5375 | frp | 2x50 ml | I |  |  | Vinylsilikon förpackningsmaterial plast och papper | nej | nej | nej | nej | nej | nej | nej | nej | nej | nej | nej | nej | nej | 1 | 1 | 1 | 5 | EUR | 2022-08-22 | 10.5053 | 90%
128 | 11 | Blandningsspetsar för blandningsmaskin | Anpassade för upphandlat material. 40 st | DAB Dental AB | 811751 | Affinis Dynamic Blandningsspets Gul, 40 st | Affinis Dynamic Blandningsspets Gul, 40 st | https://iteminfo.lifcodental.se/LifcoItemVault/pb/811751pb.pdf |  | JA |  | 501.7857 | frp | 40st | I |  |  | Plast , förpackningsmaterial papper och plast | nej | nej | nej | nej | nej | nej | nej | nej | nej | nej | nej | nej | nej | 1 | 1 | 1 | 5 | EUR | 2022-08-22 | 10.5053 | 90%
128 | 12 | Blandningsspetsar för blandningspistol | Anpassade för upphandlat material. 40 st | DAB Dental AB | 811759 | Universal Mixing Tip Coltene, 40 st | Universal Mixing Tip Coltene, 40 st | https://iteminfo.lifcodental.se/LifcoItemVault/pb/811759pb.pdf |  | JA |  | 401.7692 | frp | 40st | I |  |  | Plast , förpackningsmaterial papper och plast | nej | nej | nej | nej | nej | nej | nej | nej | nej | nej | nej | nej | nej | 1 | 1 | 1 | 5 | EUR | 2022-08-22 | 10.5053 | 90%
128 | 13 | Blandningsspetsar för blandningspistol | Anpassade för upphandlat material. 40 st | DAB Dental AB | 811665 | Affinis Blandningsspets Heavy Body Turkos, 40 st | Affinis Blandningsspets Heavy Body Turkos, 40 st | https://iteminfo.lifcodental.se/LifcoItemVault/pb/811665pb.pdf |  | JA |  | 445.6769 | frp | 40st | I |  |  | Plast , förpackningsmaterial papper och plast | nej | nej | nej | nej | nej | nej | nej | nej | nej | nej | nej | nej | nej | 1 | 1 | 1 | 5 | EUR | 2022-08-22 | 10.5053 | 90%
128 | 14 | Intraorala tippar | Anpassade för blandningsspetsar upphandlat material. 100 st | DAB Dental AB | 811664 | Affinis Intraorala Spetsar Gul, 100 st | Affinis Intraorala Spetsar Gul, 100 st | https://iteminfo.lifcodental.se/LifcoItemVault/pb/811664pb.pdf |  | JA |  | 716.2154 | frp | 100st | I |  |  | Plast , förpackningsmaterial papper och plast | nej | nej | nej | nej | nej | nej | nej | nej | nej | nej | nej | nej | nej | 1 | 1 | 1 | 5 | EUR | 2022-08-22 | 10.5053 | 90%