## Artikelspecifikation
Prodgr | Pos | Benämning 1 | Benämning 2 | Renhet | Enhet | LevNamn | LevArtNr | LevBenämning | ProdNamn | Tilläggsinfo | PrisPerEnhet | Enhet | Fakturaenhet | Renhet | Klassificering enligt MDR/MDD | Länk till säkerhetsdatablad | Setinnehåll | Storlek | Förvaring(temp) | Hållbarhet | Material | PVC | Ftalater | Latex | Miljömärken | MBE Lev | AvdFp | TrspFp | Pall | LevTid
50 |  | Trokarer och Arbetshysla
50 | 1 | Arbetshylsa, 5mm +/-2mm, separatförpackad |  | Steril | ST | Applied Medical Sverige AB | CTS02 | 5X100 KII SLEEVE ZTHR | Kii® Access Systems | Samtliga Applied Medicals hylsor och trokarer ger alltid möjlighet till visuellt införande | 110 | ST | BOX | Steril | IIa | n/a | n/a | 5*100mm | -29°C till 60°C | 3 år | Polyester, färgämne, polykarbonat, silikonfett | NEJ | NEJ | NEJ | NEJ | 12 | 12 | 180 | 5760 | 3
50 | 2 | Arbetshylsa, 12mm +/-2mm, separatförpackad |  | Steril | ST | Applied Medical Sverige AB | CTS22 | 12X100 KII SLEEVE ZTHR | Kii® Access Systems | Samtliga Applied Medicals hylsor och trokarer ger alltid möjlighet till visuellt införande | 115 | ST | BOX | Steril | IIa | n/a | n/a | 12*100mm | -29°C till 60°C | 3 år | Polyester, färgämne, polykarbonat, silikonfett | NEJ | NEJ | NEJ | NEJ | 12 | 12 | 120 | 3840 | 3
50 | 1 | Arbetshylsa, 5mm +/-2mm, separatförpackad |  | Steril | ST | OneMed Sverige AB | 121-51805 | Disposable Crown Trocar Cannula |  | φ5.5X100 | 126.2142 | ST | ST | Steril | Iia |  | kanyl | φ5.5X100 | -5° till 40° | 3 år | Plast och silikon | NEJ | Nej (PVC NEJ) | Nej | Nej | 6 | 108 | 108 | 648 | 4
50 | 2 | Arbetshylsa, 12mm +/-2mm, separatförpackad |  | Steril | ST | OneMed Sverige AB | 121-81805 | Disposable Crown Trocar Cannula |  | φ12.5X110 | 147.2499 | ST | ST | Steril | Iia |  | kanyl | φ12.5X110 | -5° till 40° | 3 år | Plast och silikon | NEJ | Nej | Nej | Nej | 6 | 108 | 108 | 216 | 4
50 | 1 | Arbetshylsa, 5mm +/-2mm, separatförpackad |  | Steril | ST | Medtronic | UNVCA5STF | UNVCA5STF UNIVERSAL 5MM STD FIX CANNULA | VersaOne |  | 130 | ST | FP | Steril | MDD | Ej relevant | Ej relevant | 5mm | RT | 60 månader | Transparent polyamide, Polysoprene (synthetic rubber), C-Flex Thermoplastic Elastomer, Marlex 9006 HDPE, Silicone oil | NEJ | NEJ | NEJ | NEJ | 1 | 6 | Ej relevant | Ej relevant | 5
50 | 2 | Arbetshylsa, 12mm +/-2mm, separatförpackad |  | Steril | ST | Medtronic | UNVCA12STF | UNVCA12STF UNIVERSAL 12MM STD FIX CANNULA | VersaOne |  | 150 | ST | FP | Steril | MDD | Ej relevant | Ej relevant | 12mm | RT | 60 månader | Transparent polyamide, Polysoprene (synthetic rubber), C-Flex Thermoplastic Elastomer, Marlex 9006 HDPE, Silicone oil | NEJ | NEJ | NEJ | NEJ | 1 | 6 | Ej relevant | Ej relevant | 5
50 | 1 | Arbetshylsa, 5mm +/-2mm, separatförpackad |  | Steril | ST | Mölnlycke Health Care AB | 899321 | Universalhylsa för troakar 5mm/100mm | Mölnlycke | Se bifogat datablad för mer information! | 120 | ST | ST | Steril | IIa |  |  | 5mm/100mm | 10 - 35Cº |  | PC/ABS, PC, HDPE, IR Isoprene rubber | NEJ | NEJ | NEJ | NEJ | 60 | 5 | 60 | 720 | 3
50 | 2 | Arbetshylsa, 12mm +/-2mm, separatförpackad |  | Steril | ST | Mölnlycke Health Care AB | 899323 | Universalhylsa för troakar 12mm/100mm | Mölnlycke | Se bifogat datablad för mer information! | 160 | ST | ST | Steril | IIa |  |  | 12mm/100mm | 10 - 35Cº |  | PC/ABS, PC, HDPE, IR Isoprene rubber | NEJ | NEJ | NEJ | NEJ | 60 | 5 | 60 | 540 | 3
50 | 1 | Arbetshylsa, 5mm +/-2mm, separatförpackad |  | Steril | ST | B Braun Medical AB | EK591SU | ARBETSHYLSA RÄFFLAD ENGÅNGS 5/100MM | Aesculap | ARBETSHYLSA RÄFFLAD ENGÅNGS 5/100MM | 150 | ST | Förpackning | Steril | IIa | N/A | N/A | 100 mm | Rumstemperatur | N/A | PC, IR | Nej | Nej | Nej | Nej | 5 | 5 | 5 |  | 5
50 | 2 | Arbetshylsa, 12mm +/-2mm, separatförpackad |  | Steril | ST | B Braun Medical AB | EK597SU | ARBETSHYLSA RÄFFLAD ENGÅNGS 12/100MM | Aesculap | ARBETSHYLSA RÄFFLAD ENGÅNGS 12/100MM | 150 | ST | Förpackning | Steril | IIa | N/A | N/A | 100 mm | Rumstemperatur | N/A | PC, ABS, PU, IR | Nej | Nej | Nej | Nej | 5 | 5 | 5 |  | 5
50 | 1 | Arbetshylsa, 5mm +/-2mm, separatförpackad |  | Steril | ST | Blue Surgical ApS | EC5SL-C | 1 x extra 5mm port med fascia riller | Laprosurge Bladeless Trocar range |  | 149 | st | Box av 5 st | max. 1-100 cfu som i CE standard | 2a/MDD | inte relevant | nej | 5mm x 100mm | 0-40 | 5 år | PC+ABS+IR+TPU+HDPE | nej | nej | NEJ | nej | 2 fp | 5 | 20 | 500 | 4 dage
50 | 2 | Arbetshylsa, 12mm +/-2mm, separatförpackad |  | Steril | ST | Blue Surgical ApS | EC12SL-C-AUTO | 1 x extra 12mm port med universal ventill | Laprosurge Bladeless Trocar range |  | 199 | st | Box av 5 st | max. 1-100 cfu som i CE standard | 2a/MDD | inte relevant | nej | 12mm x 100mm | 0-40 C | 5 år | PC+ABS+IR+TPU+HDPE | NEJ | nej | NEJ | nej | 2 fp | 5 | 20 | 500 | 4 dage
50 | 1 | Arbetshylsa, 5mm +/-2mm, separatförpackad |  | Steril | ST | Johnson & Johnson | CB5LT | ENDOPATH/X/NBOC/WSTAB/100/5 | ENDOPATH XCELTM Trocars | Laparoskopisk | 262.8333 | FP | FP | Steril | IIA | Ej relevant | Ej relevant | Ej relevant | Rumstemperatur | Ej relevant | Polykarbonat/Högdensitetspolyeten/Stål | NEJ | NEJ | NEJ | NEJ | 1 | 6 | 6 | Ej relevant | 4
50 | 2 | Arbetshylsa, 12mm +/-2mm, separatförpackad |  | Steril | ST | Johnson & Johnson | CB12LT | ENDOPATH/X/NBOC/WSTAB/100/12 | ENDOPATH XCELTM Trocars | Laparoskopisk | 262.8333 | FP | FP | Steril | IIA | Ej relevant | Ej relevant | Ej relevant | Rumstemperatur | Ej relevant | Polykarbonat/Högdensitetspolyeten/Stål | NEJ | NEJ | NEJ | NEJ | 1 | 6 | 6 | Ej relevant | 4
50 | 1 | Arbetshylsa, 5mm +/-2mm, separatförpackad |  | Steril | ST | Linvatec CONMED Sweden AB | BV-5X70-CAN | BluView, Universal Cannula Sleeves, 5 X 70mm, Qty 5 | BluView | För laparoskopiskt bruk | 920 | FP | FP | Steril | IIa | NA |  | 5,5x11,5x4cm | Rumstemperatur | NA | Polykarbonat | NEJ | NEJ | NEJ | NEJ | 1 | 5 | NA | NA | 4
50 | 2 | Arbetshylsa, 12mm +/-2mm, separatförpackad |  | Steril | ST | Linvatec CONMED Sweden AB | BV-12X100-CAN | BluView, Universal Cannula Sleeves, 12 X 100mm, Qty 5 | BluView | För laparoskopiskt bruk | 1070 | FP | FP | Steril | IIa | NA |  | 5,7x15x4,3cm | Rumstemperatur | NA | Polykarbonat | NEJ | NEJ | NEJ | NEJ | 1 | 5 | NA | NA | 4
50 | 3 | Troakar 5mm +/-2mm med arbetshylsa 5mm +/-2mm |  | Steril | ST | OneMed Sverige AB | 121-50815 | Disposable Bladeless Crown Trocar Set |  | φ5.5X70 | 157.7757 | ST | ST | Steril | Iia |  | kanyl och nål | φ5.5X70 | -5° till 40° | 3 år | Plast och silikon | NEJ | Nej | Nej | Nej | 6 | 108 | 108 | 648 | 4
50 | 4 | Troakar 12mm +/-2mm med arbetshylsa 12mm +/-2mm |  | Steril | ST | OneMed Sverige AB | 121-81815 | Disposable Bladeless Crown Trocar Set |  | φ12.5X110 | 178.8114 | ST | ST | Steril | Iia |  | kanyl och nål | φ5.5X100 | -5° till 40° | 3 år | Plast och silikon | NEJ | Nej | Nej | Nej | 6 | 108 | 108 | 216 | 4
50 | 3 | Troakar 5mm +/-2mm med arbetshylsa 5mm +/-2mm |  | Steril | ST | B Braun Medical AB | EK571SU | TROACAR DILATERANDE RÄFFLAD ENGÅNGS 5/100MM | Aesculap | TROACAR DILATERANDE RÄFFLAD ENGÅNGS 5/100MM | 210 | ST | Förpackning | Steril | IIa | N/A | N/A | 100 mm | Rumstemperatur | N/A | PC, IR | Nej | Nej | Nej | Nej | 5 | 5 | 5 |  | 5
50 | 4 | Troakar 12mm +/-2mm med arbetshylsa 12mm +/-2mm |  | Steril | ST | B Braun Medical AB | EK577SU | TROACAR DILATERANDE RÄFFLAD ENGÅNGS 12/100MM | Aesculap | TROACAR DILATERANDE RÄFFLAD ENGÅNGS 12/100MM | 250 | ST | Förpackning | Steril | IIa | N/A | N/A | 100 mm | Rumstemperatur | N/A | PC, ABS, PU, IR | Nej | Nej | Nej | Nej | 5 | 5 | 5 |  | 5
50 | 3 | Troakar 5mm +/-2mm med arbetshylsa 5mm +/-2mm |  | Steril | ST | Mölnlycke Health Care AB | 899309 | Bladless troakar 5mm/100mm | Mölnlycke | Se bifogat datablad för mer information! | 205 | ST | ST | Steril | IIa |  |  | 5mm/100mm | 10 - 35Cº |  | PC/ABS, PC, HDPE, IR Isoprene rubber | NEJ | NEJ | NEJ | NEJ | 60 | 5 | 60 | 720 | 3
50 | 4 | Troakar 12mm +/-2mm med arbetshylsa 12mm +/-2mm |  | Steril | ST | Mölnlycke Health Care AB | 899312 | Bladless troakar 12mm/100mm | Mölnlycke | Se bifogat datablad för mer information! | 260 | ST | ST | Steril | IIa |  |  | 12mm/100mm | 10 - 35Cº |  | PC/ABS, PC, HDPE, IR Isoprene rubber | NEJ | NEJ | NEJ | NEJ | 60 | 5 | 60 | 540 | 3
50 | 3 | Troakar 5mm +/-2mm med arbetshylsa 5mm +/-2mm |  | Steril | ST | Applied Medical Sverige AB | CTR03 | 5X100 KII ZTHR | Kii® Access Systems | Samtliga Applied Medicals hylsor och trokarer ger alltid möjlighet till visuellt införande | 225 | ST | BOX | Steril | IIa | n/a | n/a | 5*100mm | -29°C till 60°C | 3 år | Polyester, polykarbonat, silikon, bläck och thinner | NEJ | NEJ | NEJ | NEJ | 6 | 6 | 90 | 2880 | 3
50 | 4 | Troakar 12mm +/-2mm med arbetshylsa 12mm +/-2mm |  | Steril | ST | Applied Medical Sverige AB | CTR73 | 12X100 KII ZTHR | Kii® Access Systems | Samtliga Applied Medicals hylsor och trokarer ger alltid möjlighet till visuellt införande | 260 | ST | BOX | Steril | IIa | n/a | n/a | 12*100mm | -29°C till 60°C | 3 år | Polyester, polykarbonat, silikon, bläck och thinner | NEJ | NEJ | NEJ | NEJ | 6 | 6 | 90 | 2880 | 3
50 | 3 | Troakar 5mm +/-2mm med arbetshylsa 5mm +/-2mm |  | Steril | ST | Medtronic | NONB5STF | NONB5STF NO BLADE 5MM STD FIX | VersaOne |  | 240 | ST | FP | Steril | MDD | Ej relevant | Ej relevant | 5mm | RT | 60 månader | Transparent polyamide, Polysoprene (synthetic rubber), C-Flex Thermoplastic Elastomer, Marlex 9006 HDPE, Silicone oil | NEJ | NEJ | NEJ | NEJ | 1 | 6 | Ej relevant | Ej relevant | 5
50 | 4 | Troakar 12mm +/-2mm med arbetshylsa 12mm +/-2mm |  | Steril | ST | Medtronic | NONB12STF | NONB12STF NO BLADE 12MM STD FIX | VersaOne |  | 260 | ST | FP | Steril | MDD | Ej relevant | Ej relevant | 12mm | RT | 60 månader | Transparent polyamide, Polysoprene (synthetic rubber), C-Flex Thermoplastic Elastomer, Marlex 9006 HDPE, Silicone oil | NEJ | NEJ | NEJ | NEJ | 1 | 6 | Ej relevant | Ej relevant | 5
50 | 3 | Troakar 5mm +/-2mm med arbetshylsa 5mm +/-2mm |  | Steril | ST | Blue Surgical ApS | EC5SLB | 1 x Bladeless 5mm Troakar + 1 port med fascia riller | Laprosurge Bladeless Trocar range |  | 315 | st | Box av 5 st | max. 1-100 cfu som i CE standard | 2a/MDD | inte relevant | nej | 5mm x100mm | 0-40 C | 5 år | PC+ABS+IR+TPU+HDPE | NEJ | nej | NEJ | nej | 2 fp | 5 | 20 | 500 | 4 dage
50 | 4 | Troakar 12mm +/-2mm med arbetshylsa 12mm +/-2mm |  | Steril | ST | Blue Surgical ApS | EC12SLB-AUTO | 1 x Bladeless 10mm Troakar + 1 port, universal ventill | Laprosurge Bladeless Trocar range |  | 389 | st | Box av 5 st | max. 1-100 cfu som i CE standard | 2a/MDD | inte relevant | nej | 12mm x 100mm | 0-40 C | 5 år | PC+ABS+IR+TPU+HDPE | NEJ | nej | NEJ | nej | 2 fp | 5 | 20 | 500 | 4 dage
50 | 3 | Troakar 5mm +/-2mm med arbetshylsa 5mm +/-2mm |  | Steril | ST | Johnson & Johnson | B5LT | ENDOPATH/X/NBO/WSTAB/100/5 | ENDOPATH XCELTM Trocars | Laparoskopisk | 522.5 | FP | FP | Steril | IIA | Ej relevant | Ej relevant | Ej relevant | Rumstemperatur | Ej relevant | Polykarbonat/Högdensitetspolyeten/Stål | NEJ | NEJ | NEJ | NEJ | 1 | 6 | 6 | Ej relevant | 4
50 | 4 | Troakar 12mm +/-2mm med arbetshylsa 12mm +/-2mm |  | Steril | ST | Johnson & Johnson | B12LT | ENDOPATH/X/NBO/WSTB/100/12 | ENDOPATH XCELTM Trocars | Laparoskopisk | 522.5 | FP | FP | Steril | IIA | Ej relevant | Ej relevant | Ej relevant | Rumstemperatur | Ej relevant | Polykarbonat/Högdensitetspolyeten/Stål | NEJ | NEJ | NEJ | NEJ | 1 | 6 | 6 | Ej relevant | 4
50 | 3 | Troakar 5mm +/-2mm med arbetshylsa 5mm +/-2mm |  | Steril | ST | Linvatec CONMED Sweden AB | BV-5X70 | BluView, Optical, Trocar and Cannula, 5 x 70mm, Qty 5 | BluView | För laparoskopiskt bruk | 1145 | FP | FP | Steril | IIa | NA |  | 5,5x15,5x4cm | Rumstemperatur | NA | Polykarbonat | NEJ | NEJ | NEJ | NEJ | 1 | 5 | NA | NA | 4
50 | 4 | Troakar 12mm +/-2mm med arbetshylsa 12mm +/-2mm |  | Steril | ST | Linvatec CONMED Sweden AB | BV-12X100 | BluView, Optical, Trocar and Cannula, 12 x 100mm, Qty 5 | BluView | För laparoskopiskt bruk | 1295 | FP | FP | Steril | IIa | NA |  | 5,7x19,2x4,3cm | Rumstemperatur | NA | Polykarbonat | NEJ | NEJ | NEJ | NEJ | 1 | 5 | NA | NA | 4
50 | 5 | Troakar 15mm +/-2mm med arbetshylsa 15mm +/-2mm |  | Steril | ST | OneMed Sverige AB | 121-61745 | Disposable Bladeless Optical Crown Trocar Set |  | φ15X100 | 241.9185 | ST | ST | Steril | Iia |  | kanyl och nål | φ15X100 | -5° till 40° | 3 år | Plast och silikon | NEJ | Nej | Nej | Nej | 12 | 144 | 144 | 576 | 4
50 | 5 | Troakar 15mm +/-2mm med arbetshylsa 15mm +/-2mm |  | Steril | ST | Medtronic | NONB15STF | NONB15STF NO BLADE 15MM STD FIX | VersaOne |  | 280 | ST | FP | Steril | MDD | Ej relevant | Ej relevant | 15mm | RT | 60 månader | Transparent polyamide, Polysoprene (synthetic rubber), C-Flex Thermoplastic Elastomer, Marlex 9006 HDPE, Silicone oil | NEJ | NEJ | NEJ | NEJ | 1 | 6 | Ej relevant | Ej relevant | 5
50 | 5 | Troakar 15mm +/-2mm med arbetshylsa 15mm +/-2mm |  | Steril | ST | Mölnlycke Health Care AB | 899336 | Bladeless troakar 15mm/100mm | Mölnlycke | Se bifogat datablad för mer information! | 280 | ST | ST | Steril | IIa |  |  | 15mm/100mm | 10 - 35Cº |  | PC/ABS, PC, HDPE, IR Isoprene rubber | NEJ | NEJ | NEJ | NEJ | 30 | 5 | 30 | 180 | 3
50 | 5 | Troakar 15mm +/-2mm med arbetshylsa 15mm +/-2mm |  | Steril | ST | Applied Medical Sverige AB | C0R37 | 15X100 KII ZTHR | Kii® Access Systems | Samtliga Applied Medicals hylsor och trokarer ger alltid möjlighet till visuellt införande | 300 | ST | BOX | Steril | IIa | n/a | n/a | 15*100mm | -29°C till 60°C | 3 år | Polyester, polykarbonat, silikon, bläck och thinner | NEJ | NEJ | NEJ | NEJ | 6 | 6 | 90 | 2880 | 3
50 | 5 | Troakar 15mm +/-2mm med arbetshylsa 15mm +/-2mm |  | Steril | ST | B Braun Medical AB | EK579SU | TROACAR DILATERANDE RÄFFLAD ENGÅNGS 15/100MM | Aesculap | TROACAR DILATERANDE RÄFFLAD ENGÅNGS 15/100MM | 495 | ST | Förpackning | Steril | IIa | N/A | N/A | 100 mm | Rumstemperatur | N/A | PC, PU, IR, HDPE | Nej | Nej | Nej | Nej | 5 | 5 | 5 |  | 5
50 | 5 | Troakar 15mm +/-2mm med arbetshylsa 15mm +/-2mm |  | Steril | ST | Blue Surgical ApS | EC15SLB | 1 x Bladeless 15mm Troakar + 1 port, universal ventill | Laprosurge Bladeless Trocar range |  | 495 | st | Box av 10 st | max. 1-100 cfu som i CE standard | 2a/MDD | inte relevant | nej | 15mm x 100mm | 0-40 C | 5 år | PC+ABS+IR+TPU+HDPE | NEJ | nej | NEJ | nej | 2 fp | 10 | 20 | 500 | 4 dage
50 | 5 | Troakar 15mm +/-2mm med arbetshylsa 15mm +/-2mm |  | Steril | ST | Johnson & Johnson | B15LT | XCEL/BLDLESS/STABSLV/100/15 | ENDOPATH XCELTM Trocars | Laparoskopisk | 522.5 | FP | FP | Steril | IIA | Ej relevant | Ej relevant | Ej relevant | Rumstemperatur | Ej relevant | Polykarbonat/Högdensitetspolyeten/Stål | NEJ | NEJ | NEJ | NEJ | 1 | 6 | 6 | Ej relevant | 4
50 | 6 | Övriga produkter, artikelinformation fylls i på fliken övrigt sortiment |  | Steril | ST | Johnson & Johnson | B8LT | ENDOPATH XCEL BLADELESS TROCAR | ENDOPATH XCELTM Trocars | Laparoskopisk | 425 | FP | FP | Steril | IIA | Ej relevant | Ej relevant | Ej relevant | Rumstemperatur | Ej relevant | Polykarbonat/Högdensitetspolyeten/Stål | NEJ | NEJ | NEJ | NEJ | 1 | 6 | 6 | Ej relevant | 4
50 | 6 | Övriga produkter, artikelinformation fylls i på fliken övrigt sortiment |  | Steril | ST | Linvatec CONMED Sweden AB | BV-12X100-HSS | BluView, Blunt Tip, Trocar and Cannula, 12 X 100mm, Qty 5 | BluView | För laparoskopiskt bruk | 1545 | FP | FP | Steril | IIa | NA |  | 6x18x5,3cm | Rumstemperatur | NA | Polykarbonat | NEJ | NEJ | NEJ | NEJ | 1 | 5 | NA | NA | 4
51 |  | Troakar och arbetshylsa för visuellt införande
51 | 1 | Arbetshylsa, diameter 5mm +/-2mm, separatförpackade |  | Steril | ST | OneMed Sverige AB | 121-51845 | Disposable Bladeless Optical Crown Trocar Cannula |  | φ5.5X100 | 126.2142 | ST | ST | Steril | Iia |  | kanyl | φ5.5X100 | -5° till 40° | 3 år | Plast och silikon | NEJ | Nej | Nej | Nej | 6 | 108 | 108 | 648 | 4
51 | 2 | Arbetshylsa, diameter 12mm +/2mm, separatförpackade |  | Steril | ST | OneMed Sverige AB | 121-81845 | Disposable Bladeless Optical Crown Trocar Cannula |  | φ12.5X110 | 147.2499 | ST | ST | Steril | Iia |  | kanyl | φ12.5X110 | -5° till 40° | 3 år | Plast och silikon | NEJ | Nej | Nej | Nej | 6 | 108 | 108 | 216 | 4
51 | 1 | Arbetshylsa, diameter 5mm +/-2mm, separatförpackade |  | Steril | ST | Blue Surgical ApS | B-8305100-56 | Blue Reelt Optisk Hylsa 5mm x 100mm med kran och fixeringsgängor | Blue Optical Trocar range |  | 139 | st | Box av 12 st | max. 1-100 cfu som i CE standard | 2a/MDD | inte relevant | nej | 5mm x 100mm | 0-40 C | 3 år | http://bluesurgical.com/wp-content/uploads/2023/01/RAW-MATERIALS-trokar1024_1.jpg | NEJ | nej | NEJ | ja ISO14001 | 2 fp | 12 | 120 | 1200 | 4 dage
51 | 2 | Arbetshylsa, diameter 12mm +/2mm, separatförpackade |  | Steril | ST | Blue Surgical ApS | B-8312100 | Blue Hylsa 12mm x 100mm med kran och fixeringsgängor, och universal ventil | Blue Optical Trocar range |  | 149 | st | Box av 10 st | max. 1-100 cfu som i CE standard | 2a/MDD | inte relevant | nej | 5mm x 100mm | 0-40 C | 3 år | http://bluesurgical.com/wp-content/uploads/2023/01/RAW-MATERIALS-trokar1024_1.jpg | NEJ | nej | NEJ | ja ISO14001 | 2 fp | 10 | 100 | 1200 | 4 dage
51 | 3 | Troakar som ger möjlighet för visuellt införande 5mm +/-2mm | med arbetshylsa 5mm +/-2mm | Steril | ST | OneMed Sverige AB | 121-51745 | Disposable Bladeless Optical Crown Trocar Set |  | φ5.5X100 | 189.3213 | ST | ST | Steril | Iia |  | kanyl och nål | φ5.5X100 | -5° till 40° | 3 år | Plast och rostfritt stål | NEJ | Nej | Nej | Nej | 6 | 108 | 108 | 648 | 4
51 | 4 | Troakar som ger möjlighet för visuellt införande 12mm +/-2mm | med arbetshylsa 12mm +/-2mm | Steril | ST | OneMed Sverige AB | 121-81745 | Disposable Bladeless Optical Crown Trocar Set |  | φ12.5X110 | 210.357 | ST | ST | Steril | Iia |  | kanyl och nål | φ12.5X110 | -5° till 40° | 3 år | Plast och rostfritt stål | NEJ | Nej | Nej | Nej | 6 | 108 | 108 | 216 | 4
51 | 3 | Troakar som ger möjlighet för visuellt införande 5mm +/-2mm | med arbetshylsa 5mm +/-2mm | Steril | ST | Blue Surgical ApS | B-8405100-56 | Blue Optisk Blade Troakar och Hylsa, 5mm x 100mm med kran och fixeringsgängor | Blue Optical Trocar range |  | 219 | st | box av 8 st | max. 1-100 cfu som i CE standard | 2a/MDD | inte relevant | nej | 5mm x 100mm | 0-40 C | 3 år | http://bluesurgical.com/wp-content/uploads/2023/01/RAW-MATERIALS-trokar1024_1.jpg | NEJ | nej | NEJ | ja ISO14001 | 2 fp | 8 | 80 | 800 | 4 dage
51 | 4 | Troakar som ger möjlighet för visuellt införande 12mm +/-2mm | med arbetshylsa 12mm +/-2mm | Steril | ST | Blue Surgical ApS | B-8412100 | Blue Optisk Bladeless Troakar 12mm x 100mm med kran och fixeringsgängor, och universal ventil | Blue Optical Trocar range |  | 235 | st | box av 6 st | max. 1-100 cfu som i CE standard | 2a/MDD | inte relevant | nej | 12mm x 100mm | 0-40 C | 3 år | http://bluesurgical.com/wp-content/uploads/2023/01/RAW-MATERIALS-trokar1024_1.jpg | NEJ | nej | NEJ | ja ISO14001 | 2 fp | 6 | 60 | 600 | 4 dage
51 | 3 | Troakar som ger möjlighet för visuellt införande 5mm +/-2mm | med arbetshylsa 5mm +/-2mm | Steril | ST | Applied Medical Sverige AB | CTF03 | 5X100 KII FIOS Z-THR | Kii® Fios® First Entry | Fios-serien är försedd med Fios-hål som tillåter att ha gasen på under införandet vilket resulterar i myckt snabbare insufflering och redan vid 3 mm penetration | 225 | ST | BOX | Steril | IIa | n/a | n/a | 5*100mm | -29°C till 60°C | 3 år | Polyester, färgämne, polykarbonat, silikonfett, bläck och thinner | NEJ | NEJ | NEJ | NEJ | 6 | 6 | 90 | 2880 | 3
51 | 4 | Troakar som ger möjlighet för visuellt införande 12mm +/-2mm | med arbetshylsa 12mm +/-2mm | Steril | ST | Applied Medical Sverige AB | CTF73 | 12X100 KII FIOS ZTHR | Kii® Fios® First Entry | Fios-serien är försedd med Fios-hål som tillåter att ha gasen på under införandet vilket resulterar i myckt snabbare insufflering och redan vid 3 mm penetration | 260 | ST | BOX | Steril | IIa | n/a | n/a | 12*100mm | -29°C till 60°C | 3 år | Polyester, färgämne, polykarbonat, silikonfett, bläck och thinner | NEJ | NEJ | NEJ | NEJ | 6 | 6 | 90 | 2880 | 3
51 | 3 | Troakar som ger möjlighet för visuellt införande 5mm +/-2mm | med arbetshylsa 5mm +/-2mm | Steril | ST | Mölnlycke Health Care AB | 899317 | Optisk troakar 5mm/100mm | Mölnlycke | Se bifogat datablad för mer information! | 220 | ST | ST | Steril | IIa |  |  | 5mm/100mm | 10 - 35Cº |  | Stainless steel (only in 5mm trocars), PC, HDPE, IR (Isoprene rubber | NEJ | NEJ | NEJ | NEJ | 60 | 5 | 60 | 540 | 3
51 | 4 | Troakar som ger möjlighet för visuellt införande 12mm +/-2mm | med arbetshylsa 12mm +/-2mm | Steril | ST | Mölnlycke Health Care AB | 899319 | Optisk troakar 12mm/100mm | Mölnlycke | Se bifogat datablad för mer information! | 275 | ST | ST | Steril | IIa |  |  | 12mm/100mm | 10 - 35Cº |  | PC, HDPE, IR (Isoprene rubber | NEJ | NEJ | NEJ | NEJ | 60 | 5 | 60 | 540 | 3
51 | 3 | Troakar som ger möjlighet för visuellt införande 5mm +/-2mm | med arbetshylsa 5mm +/-2mm | Steril | ST | Medtronic | ONB5STF | ONB5STF VERSAONE OPT 5MM STD TROCAR | VersaOne |  | 240 | ST | FP | Steril | MDD | Ej relevant | Ej relevant | 5mm | RT | 60 månader | Transparent polyamide, Polysoprene (synthetic rubber), C-Flex Thermoplastic Elastomer, Marlex 9006 HDPE, Silicone oil | NEJ | NEJ | NEJ | NEJ | 1 | 6 | Ej relevant | Ej relevant | 5
51 | 4 | Troakar som ger möjlighet för visuellt införande 12mm +/-2mm | med arbetshylsa 12mm +/-2mm | Steril | ST | Medtronic | ONB12STF | ONB12STF VERSAONE OPT 12MM STD TROCAR | VersaOne |  | 260 | ST | FP | Steril | MDD | Ej relevant | Ej relevant | 12mm | RT | 60 månader | Transparent polyamide, Polysoprene (synthetic rubber), C-Flex Thermoplastic Elastomer, Marlex 9006 HDPE, Silicone oil | NEJ | NEJ | NEJ | NEJ | 1 | 6 | Ej relevant | Ej relevant | 5
51 | 3 | Troakar som ger möjlighet för visuellt införande 5mm +/-2mm | med arbetshylsa 5mm +/-2mm | Steril | ST | B Braun Medical AB | EK531SU | OPTISK TROACAR RÄFFLAD ENGÅNGS 5/100MM | Aesculap | OPTISK TROACAR RÄFFLAD ENGÅNGS 5/100MM | 250 | ST | Förpackning | Steril | IIa | N/A | N/A | 100 mm | Rumstemperatur | N/A | PC, SUS304, IR | Nej | Nej | Nej | Nej | 5 | 5 | 5 |  | 5
51 | 4 | Troakar som ger möjlighet för visuellt införande 12mm +/-2mm | med arbetshylsa 12mm +/-2mm | Steril | ST | B Braun Medical AB | EK537SU | OPTISK TROACAR RÄFFLAD ENGÅNGS 12/100MM | Aesculap | OPTISK TROACAR RÄFFLAD ENGÅNGS 12/100MM | 280 | ST | Förpackning | Steril | IIa | N/A | N/A | 100 mm | Rumstemperatur | N/A | PC, IR, SI, ABS, PU | Nej | Nej | Nej | Nej | 5 | 5 | 5 |  | 5
51 | 5 | Troakar som ger möjlighet för visuellt införande 15mm +/-2mm | med arbetshylsa 15mm +/-2mm | Steril | ST | OneMed Sverige AB | 121-61745 | Disposable Bladeless Optical Crown Trocar Set |  | φ15X100 | 241.9185 | ST | ST | Steril | Iia |  | kanyl och nål | φ15X100 | -5° till 40° | 3 år | Plast och silikon | NEJ | Nej | Nej | Nej | 12 | 144 | 144 | 576 | 4
51 | 5 | Troakar som ger möjlighet för visuellt införande 15mm +/-2mm | med arbetshylsa 15mm +/-2mm | Steril | ST | Medtronic | ONB15STF | ONB15STF VERSAONE OPT 15MM STD TROCAR | VersaOne |  | 280 | ST | FP | Steril | MDD | Ej relevant | Ej relevant | 15mm | RT | 60 månader | Transparent polyamide, Polysoprene (synthetic rubber), C-Flex Thermoplastic Elastomer, Marlex 9006 HDPE, Silicone oil | NEJ | NEJ | NEJ | NEJ | 1 | 6 | Ej relevant | Ej relevant | 5
52 |  | Radiellt expanderbar
52 | 1 | Radiellt expanderbar arbetshylsa, diameter 5mm, kort |  | Steril | ST | Medtronic | VS100700 | VS100700 12 SHT RAD EXP SLV VSTEP* X6 | Versastep |  | 350 | ST | FP | Steril | MDD | Ej relevant | Ej relevant | 70mm | RT | 60 månader | Nylon, ABS, Polyurethane | NEJ | NEJ | NEJ | NEJ | 1 | 6 | Ej relevant | Ej relevant | 5
52 | 2 | Troakar 5mm med radiellt expanderbar arbetshylsa 5mm, kort |  | Steril | ST | Medtronic | VS100705 | VS100705 5MM SHT DIL CANN EXP SLV VSTEP | Versastep |  | 550 | ST | FP | Steril | MDD | Ej relevant | Ej relevant | 5mm | RT | 60 månader | Nylon, ABS, Polyurethane | NEJ | NEJ | NEJ | NEJ | 1 | 3 | Ej relevant | Ej relevant | 5
52 | 3 | Insufflationsnål kort |  | Steril | ST | Medtronic | VS070000 | VS070000 70MM 14SHT VERSASTEP GAUGENDL | Versastep |  | 150 | ST | FP | Steril | MDD | Ej relevant | Ej relevant | 70mm | RT | 60 månader | Nylon, Polyethylene, Polyisoprene, Polypropylene, ABS, Stainless steel | NEJ | NEJ | NEJ | NEJ | 1 | 12 | Ej relevant | Ej relevant | 5
52 | 4 | Övriga produkter, artikelinformation fylls i på fliken övrigt sortiment |  | Steril | ST | Johnson & Johnson | PN150 | ENDOPATH 150MM PNEUMONEEDLE | ENDOPATH | Laparoskopisk | 154.1667 | FP | FP | Steril | IIA | Ej relevant | Ej relevant | Ej relevant | Rumstemperatur | Ej relevant | Plast/stål | NEJ | NEJ | NEJ | NEJ | 1 | 12 | 12 | Ej relevant | 4
53 |  | Troakar och arbetshylsa med kugg/ballong
53 | 1 | Arbetshylsa med ballong, diameter 5mm +/-2mm, separatförpackade |  | Steril | ST | Applied Medical Sverige AB | CFS02 | 5X100 SLEEVE ADVFIX | Kii® Fios® First Entry | Hylsa med ballong och kugg och möjlighet till visuellt införande | 110 | ST | BOX | Steril | IIa | n/a | n/a | 5*100mm | -29°C till 60°C | 3 år | Polyester, färgämne, polykarbonat, silikonfett, Polyolefin, elastomer och lim | NEJ | NEJ | NEJ | NEJ | 12 | 12 | 180 | 5760 | 3
53 | 2 | Arbetshylsa med ballong, diameter 12mm +/2mm, separatförpackade |  | Steril | ST | Applied Medical Sverige AB | CFS22 | 12X100 SLEEVE ADVFIX | Kii® Fios® First Entry | Hylsa med ballong och kugg och möjlighet till visuellt införande | 115 | ST | BOX | Steril | IIa | n/a | n/a | 12*100mm | -29°C till 60°C | 3 år | Polyester, färgämne, polykarbonat, silikonfett, Polyolefin, elastomer och lim | NEJ | NEJ | NEJ | NEJ | 12 | 12 | 144 | 4608 | 3
53 | 1 | Arbetshylsa med ballong, diameter 5mm +/-2mm, separatförpackade |  | Steril | ST | B Braun Medical AB | EK521SU | BALLONGHYLSA M RING ENGÅNGS 5/100MM | Aesculap | BALLONGHYLSA M RING ENGÅNGS 5/100MM | 250 | ST | Förpackning | Steril | IIa | N/A | N/A | 5/100MM | Rumstemperatur | N/A | PC, IR, HDPE, SUS304, SI, ABS, EVA, TPE | Nej | Nej | Nej | Nej | 5 | 5 | 5 |  | 5
53 | 2 | Arbetshylsa med ballong, diameter 12mm +/2mm, separatförpackade |  | Steril | ST | B Braun Medical AB | EK523SU | BALLONGHYLSA M RING ENGÅNGS 12/100MM | Aesculap | BALLONGHYLSA M RING ENGÅNGS 12/100MM | 250 | ST | Förpackning | Steril | IIa | N/A | N/A | 12/100MM | Rumstemperatur | N/A | PC, ABS, PU, IR, HDPE, SUS304, SI, EVA, TPE | Nej | Nej | Nej | Nej | 5 | 5 | 5 |  | 5
53 | 1 | Arbetshylsa med ballong, diameter 5mm +/-2mm, separatförpackade |  | Steril | ST | Blue Surgical ApS | BC5SL-C | 1 x 5mm x 100mm extra Balloon Troakar /Port - med fixering | Laprosurge Ballon Trocars |  | 335 | st | box av 5 st | max. 1-100 cfu som i CE standard | 2a/MDD | inte relevant | nej | 5mm x 100mm | 0-40 C | 5 år | PC+ABS+IR+TPU+HDPE+SI+SUS304+TPE+EVA | NEJ | nej | NEJ | nej | 2 fp | 5 | 20 | 500 | 4 dage
53 | 2 | Arbetshylsa med ballong, diameter 12mm +/2mm, separatförpackade |  | Steril | ST | Blue Surgical ApS | BC12SL-C-AUTO | 1 x 12mm extra Balloon Troakar /Port - med fixering | Laprosurge Ballon Trocars |  | 375 | st | box av 5 st | max. 1-100 cfu som i CE standard | 2a/MDD | inte relevant | nej | 5mm x 100mm | 0-40 C | 5 år | PC+ABS+IR+TPU+HDPE+SI+SUS304+TPE+EVA | NEJ | nej | NEJ | nej | 2 fp | 5 | 20 | 500 | 4 dage
53 | 3 | Troakar som ger möjlighet för visuellt införande 5mm +/-2mm med arbetshylsa med kuff/ballong 5mm +/-2mm |  | Steril | ST | Applied Medical Sverige AB | CFF03 | 5X100 FIOS ADVFIX | Kii® Fios® First Entry | Komplett optisk port med ballong och kugg samt försedd medFios-hål som tillåter att ha gasen på under införandet vilket resulterar i myckt snabbare insufflering och redan vid 3 mm penetration | 225 | ST | BOX | Steril | IIa | n/a | n/a | 5*100mm | -29°C till 60°C | 3 år | Polyester, färgämne, polykarbonat, silikonfett, Polyolefin, elastomer och lim | NEJ | NEJ | NEJ | NEJ | 6 | 6 | 90 | 2880 | 3
53 | 4 | Troakar som ger möjlighet för visuellt införande 12mm +/-2mm med arbetshylsa med kuff/ballong 12mm +/-2mm |  | Steril | ST | Applied Medical Sverige AB | CFF73 | 12X100 FIOS ADVFIX | Kii® Fios® First Entry | Komplett optisk port med ballong och kugg samt försedd med Fios-hål som tillåter att ha gasen på under införandet vilket resulterar i myckt snabbare insufflering och redan vid 3 mm penetration | 260 | ST | BOX | Steril | IIa | n/a | n/a | 12*100mm | -29°C till 60°C | 3 år | Polyester, färgämne, polykarbonat, silikonfett, Polyolefin, elastomer och lim | NEJ | NEJ | NEJ | NEJ | 6 | 6 | 90 | 2880 | 3
53 | 3 | Troakar som ger möjlighet för visuellt införande 5mm +/-2mm med arbetshylsa med kuff/ballong 5mm +/-2mm |  | Steril | ST | Mölnlycke Health Care AB | 899327 | Optisk troakar med ballong 5mm/100mm | Mölnlycke | Se bifogat datablad för mer information! | 325 | ST | ST | Steril | IIa |  |  | 5mm/100mm | 10 - 35Cº |  | Stainless steel (only in 5mm trocars), PC, EVA, HDPE, TPE, IR (Isoprene Rubber) | NEJ | NEJ | NEJ | NEJ | 60 | 5 | 60 | 720 | 3
53 | 4 | Troakar som ger möjlighet för visuellt införande 12mm +/-2mm med arbetshylsa med kuff/ballong 12mm +/-2mm |  | Steril | ST | Mölnlycke Health Care AB | 899328 | Optisk troakar med ballong 12mm/100mm | Mölnlycke | Se bifogat datablad för mer information! | 370 | ST | ST | Steril | IIa |  |  | 12mm/100mm | 10 - 35Cº |  | PC, EVA, HDPE, TPE, IR (Isoprene Rubber) | NEJ | NEJ | NEJ | NEJ | 60 | 5 | 60 | 720 | 3
53 | 3 | Troakar som ger möjlighet för visuellt införande 5mm +/-2mm med arbetshylsa med kuff/ballong 5mm +/-2mm |  | Steril | ST | B Braun Medical AB | EK501SU | BALLONGTROACAR OPTISK M RING ENGÅNGS 5/100MM | Aesculap | BALLONGTROACAR OPTISK M RING ENGÅNGS 5/100MM | 450 | ST | Förpackning | Steril | IIa | N/A | N/A | 5/100MM | Rumstemperatur | N/A | PC, IR, HDPE, SUS304, SI, ABS, EVA, TPE | Nej | Nej | Nej | Nej | 5 | 5 | 5 |  | 5
53 | 4 | Troakar som ger möjlighet för visuellt införande 12mm +/-2mm med arbetshylsa med kuff/ballong 12mm +/-2mm |  | Steril | ST | B Braun Medical AB | EK503SU | BALLONGTROACAR OPTISK M RING ENGÅNGS 12/100MM | Aesculap | BALLONGTROACAR OPTISK M RING ENGÅNGS 12/100MM | 450 | ST | Förpackning | Steril | IIa | N/A | N/A | 12/100MM | Rumstemperatur | N/A | PC, ABS, PU, IR, HDPE, SUS304, SI, EVA, TPE | Nej | Nej | Nej | Nej | 5 | 5 | 5 |  | 5
53 | 3 | Troakar som ger möjlighet för visuellt införande 5mm +/-2mm med arbetshylsa med kuff/ballong 5mm +/-2mm |  | Steril | ST | Blue Surgical ApS | BC5SL-O | 1 x Optisk 5mm x 100mm Bladeless Balloon Troakar /Port - med fixering och spruta | Laprosurge Ballon Trocars |  | 435 | st | box av 5 st | max. 1-100 cfu som i CE standard | 2a/MDD | inte relevant | nej | 5mm x 100mm | 0-40 C | 5 år | PC+ABS+IR+TPU+HDPE | NEJ | nej | NEJ | nej | 2 fp | 5 | 20 | 500 | 4 dage
53 | 4 | Troakar som ger möjlighet för visuellt införande 12mm +/-2mm med arbetshylsa med kuff/ballong 12mm +/-2mm |  | Steril | ST | Blue Surgical ApS | BC12SL-O-AUTO | 1 x Optisk 12mm Bladeless Balloon Troakar /Port - med fixering och sprøjte | Laprosurge Ballon Trocars |  | 485 | st | box av 5 st | max. 1-100 cfu som i CE standard | 2a/MDD | inte relevant | nej | 12mm x 100mm | 0-40 C | 5 år | PC+ABS+IR+TPU+HDPE+SI+SUS304+TPE+EVA | NEJ | nej | NEJ | nej | 2 fp | 5 | 20 | 500 | 4 dage
53 | 5 | Troakar som ger möjlighet för visuellt införande 15mm +/-2mm med arbetshylsa med kuff/ballong 15mm +/-2mm |  | Steril | ST | Applied Medical Sverige AB | CFR39 | 15X150 ADVFIX | Kii® Access Systems | Komplett port med Ballong och kugg samt möjlighet till visuellt införande | 380 | ST | BOX | Steril | IIa | n/a | n/a | 15*150mm | -29°C till 60°C | 3 år | Polyester, polykarbonat, silikon, polyolefin, elastomer och lim | NEJ | NEJ | NEJ | NEJ | 6 | 6 | 90 | 2880 | 3
54 |  | Suturlåsningsclips med flergångstång
54 | 1 | Suturlåsningsclips med flergångstång, till sutur 2/0-4/0, ange utförande |  |  | ST | Johnson & Johnson | MIC4032 | LAPRA-TY CLIP CARTRIDGE 2 CLIP | LAPRA-TY | Laparoskopisk | 504.5 | FP | FP | Steril | IIA | Ej relevant | Ej relevant | Ej relevant | Rumstemperatur | Ej relevant | Polydiaxanon (PDS) | NEJ | NEJ | NEJ | NEJ | 1 | 6 | 6 | Ej relevant | 4
54 | 1 | Suturlåsningsclips med flergångstång, till sutur 2/0-4/0, ange utförande |  |  | ST | OneMed Sverige AB | 221-32013 | Suture Fascia Fix Forceps |  | φ3×200 | 8683.74 | ST | ST | Osteril | I |  | spets, axel, hjul, handtag, tvättport, lås | φ3×200 | -20° till 50° | 200 gånger | Rostfritt stål, plast | NEJ | Nej | Nej | Nej | 1 | 1 | 1 | Ej relevant | 4
55 |  | Titanclips för vävnad med flergångstång, utan låsfunktion
55 | 1 | Titanclips för vävnad med flergångstång, utan låsfunktion, storlek medium/large |  |  |  | B Braun Medical AB | PL568T | LIGATURCLIP MED.LARGE 20 MAGAS.=120 ST | Aesculap | LIGATURCLIP MED.LARGE 20 MAGAS.=120 ST | 42 | ST | Förpackning | Steril | IIb | N/A | N/A | 10 mm M/L | Rumstemperatur | N/A | Titan | Nej | Nej | Nej | Nej | 20 | 20 | 20 |  | 5
55 | 1 | Titanclips för vävnad med flergångstång, utan låsfunktion, storlek medium/large |  |  |  | Johnson & Johnson | LT300 | LIGACLIP TIT M/L 6 CLIPSX18 | Ligaclip | Öppen & Laparoskopisk. Pris/clips: 8,18 SEK | 49.0556 | FP | FP | Steril | IIB | Ej relevant | Ej relevant | Ej relevant | Rumstemperatur | Ej relevant | Plast/Titan | NEJ | NEJ | NEJ | NEJ | 1 | 18 | 18 | Ej relevant | 4
55 | 2 | Titanclips för vävnad med flergångstång, utan låsfunktion, övriga storlekar |  |  | ST | Johnson & Johnson | LT100 | LIGACLIP TIT S 6 CLIPSX36 | Ligaclip | Öppen & Laparoskopisk. Pris/clips: 8,18 SEK | 49.0833 | FP | FP | Steril | IIB | Ej relevant | Ej relevant | Ej relevant | Rumstemperatur | Ej relevant | Plast/Titan | NEJ | NEJ | NEJ | NEJ | 1 | 36 | 36 | Ej relevant | 4
55 | 2 | Titanclips för vävnad med flergångstång, utan låsfunktion, övriga storlekar |  |  | ST | OneMed Sverige AB | 221-05146 | Endo Applier for Large Titanium Clip, single action |  | φ10X330 | 1258.9668 | ST | ST | Osteril | I |  | spets, axel, hjul, handtag, tvättport | φ10X330 | -20° till 50° | 200 gånger | Rostfritt stål, plast | NEJ | Nej | Nej | Nej | 1 | 1 | 1 | Ej relevant | 4
55 |  | Titanclips för vävnad med flergångstång, utan låsfunktion
55 |  | Titanclips för vävnad med flergångstång, utan låsfunktion |  |  | ST | OneMed Sverige AB | 221-05126 | Endo Applier for Medium Titanium Clip, Single action |  | φ10X330 | 1258.9668 | ST | ST | Osteril | I |  | spets, axel, hjul, handtag, tvättport | φ10X330 | -20° till 50° | 200 gånger | Rostfritt stål, plast | NEJ | Nej | Nej | Nej | 1 | 1 | 1 | Ej relevant | 4
56 |  | Titanclips för vävnad med flergångstång, med låsfunktion
56 | 3 | Titanclips för vävnad med flergångstång, med låsfunktion, storlek large/X-Large |  |  | ST | Johnson & Johnson | LT400 | LIGACLIP TIT L 6 CLIPSX18 | Ligaclip | Öppen & Laparoskopisk. Pris/clips: 8,18 SEK | 49.0556 | FP | FP | Steril | IIB | Ej relevant | Ej relevant | Ej relevant | Rumstemperatur | Ej relevant | Plast/Titan | NEJ | NEJ | NEJ | NEJ | 1 | 18 | 18 | Ej relevant | 4
56 | 2 | Titanclips för vävnad med flergångstång, med låsfunktion, storlek medium/large |  |  | ST | B Braun Medical AB | PL465SU | DS Titanium Ligation Clip with latch 7,8x9,4mm= 90 st | Aesculap DS | DS Titanium Ligation Clip with latch 7,8x9,4mm= 90 st | 210 | ST | Förpackning | Steril | IIb | N/A | N/A | 7,8x9,4mm M/L | Rumstemperatur | N/A | Titan | Nej | Nej | Nej | Nej | 15 | 15 | 15 |  | 5
56 | 3 | Titanclips för vävnad med flergångstång, med låsfunktion, storlek large/X-Large |  |  | ST | B Braun Medical AB | PL471SU | DS Titanium Ligation Clip with latch 10,3x12,6mm=72 st | Aesculap DS | DS Titanium Ligation Clip with latch 10,3x12,6mm=72 st | 300 | ST | Förpackning | Steril | IIb | N/A | N/A | 10,3x12,6mm L | Rumstemperatur | N/A | Titan | NEJ | Nej | Nej | Nej | 12 | 12 | 12 |  | 5
56 | 4 | Titanclips för vävnad med flergångstång, med låsfunktion, storlek X-Large |  |  | ST | B Braun Medical AB | PL475SU | DS-SINGLE FIRE LIG.CLIPS XL M.TAND 12 mag=48 st | Aesculap DS | DS-SINGLE FIRE LIG.CLIPS XL M.TAND för APP 12 mag=48 st | 550 | ST | Förpackning | Steril | IIb | N/A | N/A | 16,2 x 11,5 XL | Rumstemperatur | N/A | Titan | Nej | Nej | Nej | Nej | 12 | 12 | 12 |  | 5
57 |  | Titanclips för vävnad med magasin integrerat i flergångstång
57 | 1 | Titanclips för vävnad med magasin integrerat i flergångstång, storlek small/medium, 5mm |  |  | ST | B Braun Medical AB | PL572T | LIGATURCLIP 12 MAGAS.= 144 ST. | Challenger Ti | CHALLENGER Ti LIGATURCLIP 12 MAGAS.= 144 ST. | 540 | ST | Förpackning | Steril | IIb | N/A | N/A | 5 mm S/M | Rumstemperatur | N/A | Titan | Nej | Nej | Nej | Nej | 12 | 12 | 12 |  | 5
57 | 2 | Titanclips för vävnad med magasin integrerat i flergångstång, storlek medium/large, 10mm |  |  | ST | B Braun Medical AB | PL569T | LIGATURCLIP 12 MAGAS.= 96 ST. | Challenger Ti | CHALLENGER Ti LIGATURCLIP 12 MAGAS.= 96 ST. | 430 | ST | Förpackning | Steril | IIb | N/A | N/A | 7,8x9,4mm M/L | Rumstemperatur | N/A | Titan | Nej | Nej | Nej | Nej | 12 | 12 | 12 |  | 5
58 |  | Titanclips för vävnad med magasin integrerat i engångstång
58 | 1 | Titanclips för vävnad med engångsmagasin integrerat i engångsstång, storlek medium/large |  | Steril | ST | Medtronic | 176657 | 176657 ENDOCLIP II ML 10 APPLI | EndoClip |  | 600 | ST | FP | Steril | MDD | Ej relevant | Ej relevant | 10mm x 29cm | RT | 60 månader | PE, PC, PA, PP, PETG, NBR, Elastomer | NEJ | NEJ | NEJ | NEJ | 1 | 6 | Ej relevant | Ej relevant | 5
58 | 1 | Titanclips för vävnad med engångsmagasin integrerat i engångsstång, storlek medium/large |  | Steril | ST | Apgar Sverige AB | MS CA167 | Solidclip clipstång M/L 10 mm, 10 st clips | Solidclip 10 mm ML | 10 st clips | 795 | styck | styck | steril | IIa |  |  |  | rumstemp (0-54) | 3 år | Polymerplast | nej | nej | nej | - | 10 | 5 | - | - | 3
58 | 1 | Titanclips för vävnad med engångsmagasin integrerat i engångsstång, storlek medium/large |  | Steril | ST | Johnson & Johnson | ER320 | LIGACLIP ROTATING EMCA-M/L | Ligaclip | Laparoskopisk | 1081.6667 | FP | FP | Steril | IIB | Ej relevant | Ej relevant | Ej relevant | Rumstemperatur | Ej relevant | Plast/stål/titan | NEJ | NEJ | NEJ | NEJ | 1 | 3 | 3 | Ej relevant | 4
58 | 2 | Titanclips för vävnad med engångsmagasin integrerat i engångsstång, övriga storlekar |  | Steril | ST | Johnson & Johnson | MCM20 | LIGACLIP MCA 20 TIT M 29,2CM | Ligaclip | Öppen | 591.6667 | FP | FP | Steril | IIB | Ej relevant | Ej relevant | Ej relevant | Rumstemperatur | Ej relevant | Polykarbonat/Högdensitetspolyeten/Stål/Titan | NEJ | NEJ | NEJ | NEJ | 1 | 6 | 6 | Ej relevant | 4
58 | 2 | Titanclips för vävnad med engångsmagasin integrerat i engångsstång, övriga storlekar |  | Steril | ST | Medtronic | 176625 | 176625 DISP ENDOCLIP LGE | EndoClip |  | 600 | ST | FP | Steril | MDD | Ej relevant | Ej relevant | 10mm x 33cm | RT | 60 månader | PE, PC, PA, PP, PETG, NBR, Elastomer | NEJ | NEJ | NEJ | NEJ | 1 | 6 | Ej relevant | Ej relevant | 5
58 | 2 | Titanclips för vävnad med engångsmagasin integrerat i engångsstång, övriga storlekar |  | Steril | ST | Apgar Sverige AB | MS CA165 | Solidclip clipstång L 10 mm, 10 st clips | Solidclip 10 mm L | 10 st clips | 795 | styck | styck | steril | IIa |  |  |  | rumstemp (0-54) | 3 år | Polymerplast | nej | nej | nej | - | 10 | 5 | - | - | 3
59 |  | Plastclips för vävnad med flergångstång
59 | 1 | Plastclips för vävnad med flergångstång, storlek medium/large |  |  | ST | Mediplast AB | 60WK544230 | Hem-o-lok clips Medium/Large | Hem-o-lok polymer clips Medium/Large | Endast kompatibel med weck hem-o-lok tång Medium/Large. 6 clips/magasin, 14 magasin/avd.fp | 35 | st | st | Steril | Is |  |  | Medium/Large | Rumstemp |  | Polymer | NEJ | Nej | NEJ | Nej | 84 | 84 | 1008 |  | 4
59 | 2 | Plastclips för vävnad med flergångstång, storlek large/X-Large |  |  | ST | Mediplast AB | 60WK544240 | Hem-o-lok clips Large | Hem-o-lok polymer clips Large | Endast kompatibel med weck hem-o-lok tång Large. 6 clips/magasin, 14 magasin/avd.fp | 35 | st | st | Steril | Is |  |  | Large | Rumstemp |  | Polymer | NEJ | Nej | NEJ | Nej | 84 | 84 | 1008 |  | 4
59 | 1 | Plastclips för vävnad med flergångstång, storlek medium/large |  |  | ST | Swereco | 0301-10ML | Click'aV Plus Medium/Large | Click`a V Plus | Omfång 3-10mm | 2640 | Fp | FP | Steril | klass II | https://www.swereco.com/static/files/38/clickav-plustm-ligating-clips_instruction-for-use---eng-rev-09-1.pdf | 1fp=20 kassetter á 6 clips=120clips,färg grön | M/L | Rums temp | 3 år | polyoxymethylene POM | NEJ | nej | nej | ja | 1fp | 20 magasin | fp | 0 | 3 arb dagar
59 | 2 | Plastclips för vävnad med flergångstång, storlek large/X-Large |  |  | ST | Swereco | 0301-10L | Click'aV Plus Large | Click`a V Plus | Omfång 5-13mm | 2640 | Fp | FP | Steril | klass II | https://www.swereco.com/static/files/38/clickav-plustm-ligating-clips_instruction-for-use---eng-rev-09-1.pdf | 1fp=20 kassetter á 6 clips=120clips,färg lila | L | Rums temp | 3 år | polyoxymethylene POM | NEJ | nej | nej | ja | 1fp | 20 magasin | fp | 0 | 3 arb dagar
59 | 3 | Plastclips för vävnad med flergångstång, övriga storlekar |  |  | ST | Mediplast AB | 60WK544250 | Hem-o-lok clips X-Large | Hem-o-lok polymer clips X-Large | Endast kompatibel med weck hem-o-lok tång Large. 6 clips/magasin, 14 magasin/avd.fp | 35 | st | st | Steril | Is |  |  | X-Large | Rumstemp |  | Polymer | NEJ | Nej | NEJ | Nej | 84 | 84 | 1008 |  | 4
60 |  | Batteridriven stapler och magasin för öppen och laparoskopisk kirurgi
60 | 1 | Batteridriven engångsstapler med magasin i olika storlekar | För öppen kirurgi |  | ST | Johnson & Johnson | PCEE45A | POWERED PLUS COMPACT 45 | Echelon | Öppen | 3233 | FP | FP | Steril | IIB | Ej relevant | Ej relevant | Ej relevant | Rumstemperatur | Ej relevant | Plast/stål/titan | NEJ | NEJ | NEJ | NEJ | 1 | 3 | 3 | Ej relevant | 4
60 | 2 | Batteridriven engångsstapler med magasin i olika storlekar | För laparoskopisk kirurgi |  | ST | Johnson & Johnson | PSEE45A | POWERED PLUS STANDARD 45 | Echelon | Laparoskopisk | 3233 | FP | FP | Steril | IIB | Ej relevant | Ej relevant | Ej relevant | Rumstemperatur | Ej relevant | Plast/stål/titan | NEJ | NEJ | NEJ | NEJ | 1 | 3 | 3 | Ej relevant | 4
61 |  | Cirkulära anastomosstaplers för öppen kirurgi
61 | 1 | Cirkulära, ange utförande |  | Steril | ST | Mediplast AB | CS2135 | EasyCS | EasyCS Circular stapler | Open height 3,5mm | 1600 | st | st | Steril | llb |  |  | 21mm | Rumstemp | 3mån | Polycarbonat, staplar av titan | NEJ | Nej | NEJ | Nej | 1 | 1 | 1 |  | 4
61 | 1 | Cirkulära, ange utförande |  | Steril | ST | L & B Medical AB | PS9CSA24S | Ultimate 24mm Circular Stapler with Dual Safety & Tilt Top Anvil (4.5 mm) - Open surgery |  |  | 2850 | styck | styck | steril | Class IIA | [5 empty] | ABS | JA | NEJ | NEJ | NEJ | 3 | 1 | 3 | N/A | 4
61 | 1 | Cirkulära, ange utförande |  | Steril | ST | Duomed Scandinavia A/S | CS28 | Cirkulär anastomosstapler, L:420mm, dia: 28 mm, lumen 20 mm, antal: 24 stk, stapelhöjd: 5 mm, blå | Frankenman Intraluminal Circular Stapler | Inte relevant | 2900 | st | Box | Steril | MDD | Inte relevant | Inte relevant | L:420mm, dia: 28 mm, lumen 20 mm | Rumstemp | 5 år | PA66, 06Cr19Ni10, PC, Titanium, Y12Cr18Ni9, ABS | NEJ | Nej | NEJ | Nej | 3 | 3 | 72 | 312 | 4
61 | 1 | Cirkulära, ange utförande |  | Steril | ST | Johnson & Johnson | CDH29B | CIRCULAR MECH STD 29MM | Echelon | Öppen | 3060 | FP | FP | Steril | IIB | Ej relevant | Ej relevant | Ej relevant | Rumstemperatur | Ej relevant | Plast/stål/titan | NEJ | NEJ | NEJ | NEJ | 1 | 3 | 3 | Ej relevant | 4
61 | 1 | Cirkulära, ange utförande |  | Steril | ST | Medtronic | EEA28 | Circular stapler DST EEA | EEA28-4,8mm Stapler shaft 22cm |  | 3100 | ST | FP | Steril | MDD | Ej relevant | Ej relevant | 8mm x 2cm | RT | 60 månader | Nylon RF, TPE Versaflex, Polyethylene, Polycarbonate, Polyamide | NEJ | NEJ | NEJ | NEJ | 1 | 3 | Ej relevant | Ej relevant | 5
61 | 1 | Cirkulära, ange utförande |  | Steril | ST | B Braun Medical AB | CST29 | INTRALUMINAL STAPLER, AIR-SEALED 29MM (BLUE) | Touchstone | Cirkulärstapler 29 mm.Ny kurverad med stor lumen. | 3200 | ST | ST | Steril | IIb | N/A | N/A | 29 mm | Rumstemperatur | N/A | Ti Alloy, PC, PA+GF, SUS, 3Cr13, PP, AI Alloy, PC+GF | Nej | Nej | Nej | Nej | 1 | 1 | 1 |  | 5
61 | 2 | Cirkulära, med batteridrift, ange utförande |  | Steril | ST | Johnson & Johnson | CDH29P | POWERED 29MM CURVED CIRC 18CM | Echelon | Öppen | 4916.6667 | FP | FP | Steril | IIB | Ej relevant | Ej relevant | Ej relevant | Rumstemperatur | Ej relevant | Plast/stål/titan | NEJ | NEJ | NEJ | NEJ | 1 | 3 | 3 | Ej relevant | 4
62 |  | Anastomosstaplers, linjära staplers och linjärt skärande för öppen och laparoskopisk kirurgi
62 | 1 | Linjära staplers och linjärt skärande, för öppen kirurgi, ange utförande |  | Steril | ST | B Braun Medical AB | LC6038 | Linear Cutter 60mm, Reloadable, Leg 3.8mm (Blue) | Touchstone | Linjär stapler med kniv öppen kirurgi | 950 | ST | ST | Steril | IIb | N/A | N/A | 60 mm | Rumstemperatur | N/A | Ti Alloy, PC, PPE, SUS, Nylon | Nej | Nej | Nej | Nej | 1 | 1 | 1 |  | 5
62 | 1 | Linjära staplers och linjärt skärande, för öppen kirurgi, ange utförande |  | Steril | ST | Johnson & Johnson | TLC55 | PROXIMATE LIN CUT 55MM BLUE | Proximate | Öppen | 979 | FP | FP | Steril | III | Ej relevant | Ej relevant | Ej relevant | Rumstemperatur | Ej relevant | Plast/stål/titan | NEJ | NEJ | NEJ | NEJ | 1 | 3 | 3 | Ej relevant | 4
62 | 1 | Linjära staplers och linjärt skärande, för öppen kirurgi, ange utförande |  | Steril | ST | Mediplast AB | LCE60 | EasyLC | EasyLC | Linear cutting stapler & loading units | 1045 | st | st | Steril | llb |  |  | 60mm | Rumstemp | 3mån | Polycarbonat, staplar av titan | NEJ | Nej | NEJ | Nej | 1 | 6 | 1 |  | 4
62 | 1 | Linjära staplers och linjärt skärande, för öppen kirurgi, ange utförande |  | Steril | ST | Medtronic | GIA6038S | GIA DST Stapler | GIA 60mm-3.8mm Stapler |  | 1050 | ST | FP | Steril | MDD | Ej relevant | Ej relevant | 6mm x 3.8mm | RT | 60 månader | Stainless Steel, Polycarbonate, Titanium, Acetal | NEJ | NEJ | NEJ | NEJ | 1 | 3 | Ej relevant | Ej relevant | 5
62 | 1 | Linjära staplers och linjärt skärande, för öppen kirurgi, ange utförande |  | Steril | ST | L & B Medical AB | PS9LC60B | Ultimate 60mm Reloadable Linear Cutter-Stapler (3.8 mm) - Open surgery |  |  | 1670 | styck | styck | steril | Staplers - Class IIA, staples - Class IIB | [5 empty] | ABS | NEJ | NEJ | NEJ | NEJ | 3 | 1 | 3 | N/A | 4
62 | 2 | Linjära staplers och linjärt skärande, för öppen kirurgi, batteridriven, ange utförande |  | Steril | ST | Medtronic | SIGPSHELL | SIGNIA Intelligent Powered Stapler | SIGNIA POWER CONTROL SHELL |  | 1750 | ST | FP | Steril | MDD | Ej relevant | Ej relevant | N/A | RT | 60 månader | Stainless steel, PPSU (polyphenylsulphone plastic) | NEJ | NEJ | NEJ | NEJ | 1 | 6 | Ej relevant | Ej relevant | 5
62 | 2 | Linjära staplers och linjärt skärande, för öppen kirurgi, batteridriven, ange utförande |  | Steril | ST | Johnson & Johnson | PCEE60A | PWRD 60 ECHELON + 280MM SHAFT | Echelon | Öppen | 3233 | FP | FP | Steril | IIB | Ej relevant | Ej relevant | Ej relevant | Rumstemperatur | Ej relevant | Plast/stål/titan | NEJ | NEJ | NEJ | NEJ | 1 | 3 | 3 | Ej relevant | 4
62 | 3 | Linjära staplers och linjärt skärande, för laparoskopisk kirurgi, ange utförande |  | Steril | ST | Mediplast AB | U12S | EasyEndo Flex | EasyEndo Flex | Universal Linear cutting stapler | 1345 | st | st | Steril | llb |  |  | 60mm | Rumstemp | 3mån | Polycarbonat | NEJ | Nej | NEJ | Nej | 1 | 1 | 3 |  | 4
62 | 3 | Linjära staplers och linjärt skärande, för laparoskopisk kirurgi, ange utförande |  | Steril | ST | B Braun Medical AB | SELC-GM | Endo Linear Cutter, 160mm shaft length, medium, 12mm diameter | Touchstone | Handtag till endoskopisk stapler. Passar med flera magasin | 1450 | ST | ST | Steril | IIb | N/A | N/A | 160 mm | Rumstemperatur | N/A | Ti Alloy, PC, PPE, SUS, PA | Nej | Nej | Nej | Nej | 1 | 1 | 1 |  | 5
62 | 3 | Linjära staplers och linjärt skärande, för laparoskopisk kirurgi, ange utförande |  | Steril | ST | Medtronic | EGIAUSTND | Endo GIA Ultra Universal handle | ENDOGIA ULTRA UNIVERSAL STANDARD shaft 16cm |  | 1450 | ST | FP | Steril | MDR | Ej relevant | Ej relevant | 16cm | RT | 60 månader | SST, Polycarbonate, Natural Polystyrene, Polyohthalamide | NEJ | NEJ | NEJ | NEJ | 1 | 3 | Ej relevant | Ej relevant | 5
62 | 3 | Linjära staplers och linjärt skärande, för laparoskopisk kirurgi, ange utförande |  | Steril | ST | L & B Medical AB | PS9ECHU06 | Ultimate Endoscopic Linear Cutter-Stapler with Universal Handle, 60 mm - Laparoscopic surgery |  |  | 2450 | styck | styck | steril | Class IIA | [5 empty] | PC | NEJ | NEJ | NEJ | NEJ | 3 | 1 | 3 | N/A | 4
62 | 3 | Linjära staplers och linjärt skärande, för laparoskopisk kirurgi, ange utförande |  | Steril | ST | Johnson & Johnson | EC45A | ECHELON45 FLEX | Echelon | Laparoskopisk | 2862 | FP | FP | Steril | IIA | Ej relevant | Ej relevant | Ej relevant | Rumstemperatur | Ej relevant | Plast/stål/titan | NEJ | NEJ | NEJ | NEJ | 1 | 3 | 3 | Ej relevant | 4
62 | 5 | Linjära staplers och linjärt icke skärande, för öppen kirurgi, ange utförande |  | Steril | ST | Johnson & Johnson | TX30G | PROXIMATE TX LIN STAP 30MM GR | Proximate | Öppen | 1150 | FP | FP | Steril | III | Ej relevant | Ej relevant | Ej relevant | Rumstemperatur | Ej relevant | Plast/stål/titan | NEJ | NEJ | NEJ | NEJ | 1 | 3 | 3 | Ej relevant | 4
62 | 5 | Linjära staplers och linjärt icke skärande, för öppen kirurgi, ange utförande |  | Steril | ST | Medtronic | TA30V3S | DST Serier TA stapler 30mm, V3 | DST Serier TA Stapler |  | 1250 | ST | FP | Steril | MDD | Ej relevant | Ej relevant | 30mm | RT | 60 månader | Stainless Steel, Nylon, Titanium, ABS (Acrylonitrile butadiene styrene) | NEJ | NEJ | NEJ | NEJ | 1 | 3 | Ej relevant | Ej relevant | 5
62 | 5 | Linjära staplers och linjärt icke skärande, för öppen kirurgi, ange utförande |  | Steril | ST | B Braun Medical AB | LS4535A | Linear Stapler 45mm, Reloadable, Leg 3.5mm (Blue) | Touchstone | Linjär stapler utan kniv öppen kirurgi | 1400 | ST | ST | Steril | IIb | N/A | N/A | 45 mm | Rumstemperatur | N/A | Ti Alloy, PC, PPE, SUS, Nylon | Nej | Nej | Nej | Nej | 1 | 1 | 1 |  | 5
62 | 5 | Linjära staplers och linjärt icke skärande, för öppen kirurgi, ange utförande |  | Steril | ST | L & B Medical AB | PS9LSI30B | Ultimate 30mm Reloadable Linear Stapler with Indicator (3.5 mm) - Open surgery |  |  | 1650 | styck | styck | steril | Staplers - Class IIA, staples - Class IIB | [5 empty] | ABS | NEJ | NEJ | NEJ | NEJ | 3 | 1 | 3 | N/A | 4
63 |  | Anastomosstaplers, linjärt skärande staples avsedda för användning på barn för öppen och laparoskopisk kirurgi
63 | 1 | Linjära staplers och linjärt skärande, för barn, för öppen kirurgi, ange utförande |  | Steril | ST | Medtronic | GIA6025S | GIA DST Stapler | GIA 60mm-2,5mm Stapler |  | 1050 | ST | FP | Steril | MDD | Ej relevant | Ej relevant | 60mm x 2.5mm | RT | 60 månader | Stainless Steel, Polycarbonate, Titanium, Acetal | NEJ | NEJ | NEJ | NEJ | 1 | 3 | Ej relevant | Ej relevant | 5
63 | 3 | Linjära staplers och linjärt skärande, för barn, för laparoskopisk kirurgi, ange utförande |  | Steril | ST | Johnson & Johnson | ATS45 | ETS ENDOCUTTER 45 FLEX | ETS | Laparoskopisk | 995 | FP | FP | Steril | IIB | Ej relevant | Ej relevant | Ej relevant | Rumstemperatur | Ej relevant | Plast/stål/titan | NEJ | NEJ | NEJ | NEJ | 1 | 3 | 3 | Ej relevant | 4
63 | 3 | Linjära staplers och linjärt skärande, för barn, för laparoskopisk kirurgi, ange utförande |  | Steril | ST | B Braun Medical AB | SELC-GS | Endo Linear Cutter, 60mm shaft length, short, 12mm diameter | Touchstone | Handtag till endoskopisk stapler. Passar med flera magasin | 1450 | ST | ST | Steril | IIb | N/A | N/A | 60 mm | Rumstemperatur | N/A | Ti Alloy, PC, PPE, SUS, PA | Nej | Nej | Nej | Nej | 1 | 1 | 1 |  | 5
63 | 3 | Linjära staplers och linjärt skärande, för barn, för laparoskopisk kirurgi, ange utförande |  | Steril | ST | Medtronic | EGIAUSTND | Endo GIA Ultra Universal handle | ENDOGIA ULTRA UNIVERSAL STANDARD shaft 16cm |  | 1450 | ST | FP | Steril | MDR | Ej relevant | Ej relevant | 16cm | RT | 60 månader | SST, Polycarbonate, Natural Polystyrene, Polyohthalamide | NEJ | NEJ | NEJ | NEJ | 1 | 3 | Ej relevant | Ej relevant | 5
63 | 4 | Linjära staplers och linjärt skärande, för barn, för laparoskopisk kirurgi, batteridriven, ange utförande |  | Steril | ST | Johnson & Johnson | PVE35A | Powered Vascular Stapler | Echelon | Laparoskopisk | 3296.6667 | FP | FP | Steril | IIB | Ej relevant | Ej relevant | Ej relevant | Rumstemperatur | Ej relevant | Plast/stål/titan | NEJ | NEJ | NEJ | NEJ | 1 | 3 | 3 | Ej relevant | 4
63 | 5 | Linjära staplers och linjärt icke skärande, för barn, för öppen kirurgi, ange utförande |  | Steril | ST | Johnson & Johnson | TX30V | PROXIMATE TX LIN STAP 30MM VAS | Proximate | Öppen | 1150 | FP | FP | Steril | III | Ej relevant | Ej relevant | Ej relevant | Rumstemperatur | Ej relevant | Plast/stål/titan | NEJ | NEJ | NEJ | NEJ | 1 | 3 | 3 | Ej relevant | 4
63 | 5 | Linjära staplers och linjärt icke skärande, för barn, för öppen kirurgi, ange utförande |  | Steril | ST | B Braun Medical AB | LS3035 | Linear Stapler 30mm, Reloadable, Leg 3.5mm (Blue) | Touchstone | Linjär stapler utan kniv öppen kirurgi | 1400 | ST | ST | Steril | IIb | N/A | N/A | 30 mm | Rumstemperatur | N/A | Ti Alloy, PC, PPE, SUS, Nylon | Nej | Nej | Nej | Nej | 1 | 1 | 1 |  | 5
64 |  | Magasin för offererad anastomosstapler för öppen eller laparoskopisk kirurgi
64 | 1 | Magasin för offererad anastomosstaplers, linjära och linjärt skärande, ange utförande | För öppen kirurgi | Steril | ST | Mediplast AB | LCC60W | cartridge easyLC | cartridge EasyLC | Magasin till EasyLC | 430 | st | st | Steril | llb |  |  |  | Rumstemp |  | Polycarbonat | NEJ | Nej | NEJ | Nej | 6 | 6 | 18 |  | 4
64 | 1 | Magasin för offererad anastomosstaplers, linjära och linjärt skärande, ange utförande | För öppen kirurgi | Steril | ST | B Braun Medical AB | LCC6038 | Linear Cutter Cartridge 60mm, Leg 3.8mm (Blue) | Touchstone | Magasin till Linjär stapler med kniv | 590 | ST | Förpackning | Steril | IIb | N/A | N/A | 60 mm | Rumstemperatur | N/A | Ti Alloy, PC, PPE, SUS, Nylon | Nej | Nej | Nej | Nej | 10 | 10 | 10 |  | 5
64 | 1 | Magasin för offererad anastomosstaplers, linjära och linjärt skärande, ange utförande | För öppen kirurgi | Steril | ST | Medtronic | GIA6025L | GIA 60mm-2.5mm reload | GIA Reload | Vitt | 650 | ST | FP | Steril | MDD | Ej relevant | Ej relevant | 60mm x 2.5mm | RT | 60 månader | Stainless Steel, Polycarbonate, Titanium, Acetal | NEJ | NEJ | NEJ | NEJ | 1 | 6 | Ej relevant | Ej relevant | 5
64 | 1 | Magasin för offererad anastomosstaplers, linjära och linjärt skärande, ange utförande | För öppen kirurgi | Steril | ST | L & B Medical AB | PS9LCR60B | Ultimate 60mm Linear Cutter-Stapler Reloading Unit (3.8 mm), Blue - Open surgery |  |  | 710 | styck | styck | steril | Class IIB | [5 empty] | TA2 | NEJ | NEJ | NEJ | NEJ | 48 | 12 | 48 | N/A | 4
64 | 1 | Magasin för offererad anastomosstaplers, linjära och linjärt skärande, ange utförande | För öppen kirurgi | Steril | ST | Johnson & Johnson | TCR75 | PROXIMATE RLOAD 75MM LINCUT B | Proximate | Öppen | 825 | FP | FP | Steril | IIA | Ej relevant | Ej relevant | Ej relevant | Rumstemperatur | Ej relevant | Plast/stål/titan | NEJ | NEJ | NEJ | NEJ | 1 | 12 | 12 | Ej relevant | 4
64 | 2 | Magasin för offererad anastomosstaplers, linjära och linjärt skärande, ange utförande | För laparoskopisk kirurgi | Steril | ST | Mediplast AB | L30W | Linear cartridge | Linear cartridge | Rakt magasin till aesyEndo Flex | 1030 | st | st | Steril | llb |  |  |  | Rumstemp |  | Polycarbonat | NEJ | Nej | NEJ | Nej | 6 | 6 | 6 |  | 4
64 | 2 | Magasin för offererad anastomosstaplers, linjära och linjärt skärande, ange utförande | För laparoskopisk kirurgi | Steril | ST | B Braun Medical AB | SMG-45BR | Endoscopic Linear Cutter, Reload Unit, Staple Line Length 45mm, blue reload, articulate, 12mm trocar | Touchstone | Laddningsenhet med magasin. Differenterad stapelhöjd, 6 rader. Vinklingsbar 45mm | 1290 | ST | Förpackning | Steril | IIb | N/A | N/A | 45 mm | Rumstemperatur | N/A | Ti Alloy, PC, PPE, SUS, PA | Nej | Nej | Nej | Nej | 10 | 10 | 10 |  | 5
64 | 2 | Magasin för offererad anastomosstaplers, linjära och linjärt skärande, ange utförande | För laparoskopisk kirurgi | Steril | ST | Medtronic | SIG30AVM | 30mm 2.0 Tristapling Tan reload 2,0mm, 2,5mm, 3,0mm, Vascular/Medium tissue | Endo GIA Reload |  | 1500 | ST | FP | Steril | MDD | Ej relevant | Ej relevant | 30mm | RT | 60 månader | Titanium, Stainless Steel, Ink, Teflon, PPA, , Nylon, LCP, Elastomer, Solder, Polyimide, Gold and Nickel Plating | NEJ | NEJ | NEJ | NEJ | 1 | 6 | Ej relevant | Ej relevant | 5
64 | 2 | Magasin för offererad anastomosstaplers, linjära och linjärt skärande, ange utförande | För laparoskopisk kirurgi | Steril | ST | Johnson & Johnson | GST60B | GST BLUE RELOAD 60MM 6 ROW | Echelon | Öppen & Laparoskopisk | 1770.1667 | FP | FP | Steril | III | Ej relevant | Ej relevant | Ej relevant | Rumstemperatur | Ej relevant | Plast/stål/titan | NEJ | NEJ | NEJ | NEJ | 1 | 12 | 12 | Ej relevant | 4
64 | 2 | Magasin för offererad anastomosstaplers, linjära och linjärt skärande, ange utförande | För laparoskopisk kirurgi | Steril | ST | L & B Medical AB | PS9ECAR30W | Ultimate 30mm Endoscopic Articulating Reloading Unit, White - Laparoscopic surgery |  |  | 1890 | styck | styck | steril | Class IIB | [5 empty] | TA2 | NEJ | NEJ | NEJ | NEJ | 24 | 6 | 24 | N/A | 4
64 | 3 | Magasin för offererad anastomosstaplers, linjära och linjärt icke skärande, ange utförande | För öppen kirurgi | Steril | ST | Medtronic | TA30V3L | DST Serier TA reload 30mm, V3- 2.5mm stapling height | DST Series TA loading Units |  | 650 | ST | FP | Steril | MDD | Ej relevant | Ej relevant | 30mm | RT | 60 månader | Stainless Steel, Nylon, Titanium, ABS (Acrylonitrile butadiene styrene) | NEJ | NEJ | NEJ | NEJ | 1 | 6 | Ej relevant | Ej relevant | 5
64 | 3 | Magasin för offererad anastomosstaplers, linjära och linjärt icke skärande, ange utförande | För öppen kirurgi | Steril | ST | B Braun Medical AB | LSC4535A | Linear Stapler Cartridge 45mm, Leg 3.5mm (Blue) | Touchstone | Magasin till Linjär stapler utan kniv | 690 | ST | Förpackning | Steril | IIb | N/A | N/A | 45 mm | Rumstemperatur | N/A | Ti Alloy, PC, PPE, SUS, Nylon | Nej | Nej | Nej | Nej | 10 | 10 | 10 |  | 5
64 | 3 | Magasin för offererad anastomosstaplers, linjära och linjärt icke skärande, ange utförande | För öppen kirurgi | Steril | ST | Johnson & Johnson | XR30G | PROXIMATE RLOAD GREEN FOR TX30 | Proximate | Öppen | 735 | FP | FP | Steril | III | Ej relevant | Ej relevant | Ej relevant | Rumstemperatur | Ej relevant | Plast/stål/titan | NEJ | NEJ | NEJ | NEJ | 1 | 12 | 12 | Ej relevant | 4
64 | 3 | Magasin för offererad anastomosstaplers, linjära och linjärt icke skärande, ange utförande | För öppen kirurgi | Steril | ST | L & B Medical AB | PS9LSR30B | Ultimate 30mm Linear Stapler Reloading Unit (3.5 mm) - Open surgery |  |  | 790 | styck | styck | steril | Class IIB | [5 empty] | TA2 | NEJ | NEJ | NEJ | NEJ | 48 | 12 | 48 | N/A | 4
64 | 5 | Magasin för offererad anastomosstaplers, kuverat skärande, ange utförande | För öppen kirurgi | Steril | ST | Johnson & Johnson | GCR40G | ECHELON CONTOUR GST RELOAD GRN | Echelon | Öppen | 1991.6667 | FP | FP | Steril | IIB | Ej relevant | Ej relevant | Ej relevant | Rumstemperatur | Ej relevant | Plast/stål/titan | NEJ | NEJ | NEJ | NEJ | 1 | 6 | 6 | Ej relevant | 4
64 | 5 | Magasin för offererad anastomosstaplers, kuverat skärande, ange utförande | För öppen kirurgi | Steril | ST | Medtronic | SIGRADMT | Radial reload | Radial reload 2.0 Tristapling Purple 3,0mm, 3,5mm, 4,0mm, Medium/Thick tissue |  | 2600 | ST | FP | Steril | MDD | Ej relevant | Ej relevant | N/A | RT | 60 månader | Stainless Steel, PTFE, Silicone, PC, PA, Elastomer, Nylon, Polyetherimide | NEJ | NEJ | NEJ | NEJ | 1 | 6 | Ej relevant | Ej relevant | 5
65 |  | Specialstapler för öppen kirurgi
65 | 1 | Specialstapler för öppen kirurgi, ange utförande och användningsområde |  | Steril | ST | B Braun Medical AB | KOL29 | KOL - Straight Intraluminal Stapler 29mm (Blue) | Touchstone | KOL 29. Specialstapler för Låg främre resektion. | 3450 | ST | ST | Steril | IIb | N/A | N/A | 29mm (Blue) | Rumstemperatur | N/A | Ti Alloy, PC, PA+GF, SUS, 3Cr13, PP, AI Alloy, PC+GF | Nej | Nej | Nej | Nej | 1 | 1 | 1 |  | 5
65 | 1 | Specialstapler för öppen kirurgi, ange utförande och användningsområde |  | Steril | ST | Johnson & Johnson | GCS40G | ECHELON CONTOUR STAPL W GRN RD | Echelon | Öppen | 3920.6667 | FP | FP | Steril | IIB | Ej relevant | Ej relevant | Ej relevant | Rumstemperatur | Ej relevant | Plast/stål/titan | NEJ | NEJ | NEJ | NEJ | 1 | 3 | 3 | Ej relevant | 4
66 |  | Titan-clips för öppen kirurgi
66 | 1 | Titan, Small |  | Steril | ST | Mediplast AB | 60HZ1201 | Clips Horizon, Titanium | Teleflex Horizon | Storlek Small-wide, 6 clips/magasin, 30 magasin/avd.fp | 6.5 | st | st | Steril | lla |  |  | Small-wide | Rumstemperatur |  | Titanium | Nej | Nej | Nej | Nej | 180 | 180 | 2160 |  | 4
66 | 1 | Titan, Small |  | Steril | ST | OneMed Sverige AB | 191-00016 | Small Titanium Clip |  | 1# | 25.0425 | ST | ST | Steril | Iib |  | klämma | 1# | -20° till 50° | 3 år | titan | NEJ | Nej | Nej | Nej | 36 | 972 | 972 | 54432 | 4
66 | 1 | Titan, Small |  | Steril | ST | B Braun Medical AB | PL565T | LIGATURCLIP LITEN 30 MAGAS.=180 ST. | Aesculap | LIGATURCLIP LITEN 30 MAGAS.=180 ST. | 42 | ST | Förpackning | Steril | IIb | N/A | N/A | 12 mm L | Rumstemperatur | N/A | titan | Nej | Nej | Nej | Nej | 30 | 30 | 30 |  | 5
66 | 1 | Titan, Small |  | Steril | ST | Medtronic | 133650 | 133650 PREMIUM SURGICLIP III 9.0 | Clip appliers |  | 550 | ST | FP | Steril | MDD | Ej relevant | Ej relevant | N/A | RT | 60 månader | Stainless Steel, Aluminum 5052, Polycarbonate GE, Polycarbonate 20% Glass, Acetel Dupont Delrin, Titanium composition, Nylon 20% glass filled, Titanium composition, PPA 40% glassed filled,Polypropylene/Talc filled, 21 SP Nylon | NEJ | NEJ | NEJ | NEJ | 1 | 6 | Ej relevant | Ej relevant | 5
66 | 2 | Titan, Medium |  | Steril | ST | Mediplast AB | 60HZ2200 | Clips Horizon, Titanium | Teleflex Horizon | Storlek Medium, 6 clips/magasin, 30 magasin/avd.fp | 7 | st | st | Steril | lla |  |  | Medium | Rumstemperatur |  | Titanium | Nej | Nej | Nej | Nej | 180 | 180 | 2160 |  | 4
66 | 2 | Titan, Medium |  | Steril | ST | OneMed Sverige AB | 191-00026 | Medium Titanium Clip |  | 2# | 25.0425 | ST | ST | Steril | Iib |  | klämma | 2# | -20° till 50° | 3 år | titan | NEJ | Nej | Nej | Nej | 36 | 972 | 972 | 54432 | 4
66 | 2 | Titan, Medium |  | Steril | ST | B Braun Medical AB | PL567T | LIGATURCLIP MEDIUM 30 MAGAS.=180 ST | Aesculap | LIGATURCLIP MEDIUM 30 MAGAS.=180 ST | 42 | ST | Förpackning | Steril | IIb | N/A | N/A | 10 mm M | Rumstemperatur | N/A | titan | Nej | nej | Nej | Nej | 30 | 30 | 30 |  | 5
66 | 2 | Titan, Medium |  | Steril | ST | Johnson & Johnson | LT200 | LIGACLIP TIT M 6 CLIPSX36 | Ligaclip | Öppen & Laparoskopisk. Pris/clips: 8,18 SEK | 49.0833 | FP | FP | Steril | IIB | Ej relevant | Ej relevant | Ej relevant | Rumstemperatur | Ej relevant | Plast/Titan | NEJ | NEJ | NEJ | NEJ | 1 | 36 | 36 | Ej relevant | 4
66 | 2 | Titan, Medium |  | Steril | ST | Medtronic | 134051 | 134051 PREMIUM SURGICLIP II 9.75 | Clip appliers |  | 550 | ST | FP | Steril | MDD | Ej relevant | Ej relevant | N/A | RT | 60 månader | Stainless Steel, Aluminum 5052, Polycarbonate GE, Polycarbonate 20% Glass, Acetel Dupont Delrin, Titanium composition, Nylon 20% glass filled, Titanium composition, PPA 40% glassed filled,Polypropylene/Talc filled, 21 SP Nylon | NEJ | NEJ | NEJ | NEJ | 1 | 6 | Ej relevant | Ej relevant | 5
66 | 3 | Titan, Medium-large |  | Steril | ST | Mediplast AB | 60HZ3200 | Clips Horizon, Titanium | Teleflex Horizon | Storlek Medium-Large, 6 clips/magasin, 30 magasin/avd.fp | 8 | st | st | Steril | lla |  |  | Medium-Large | Rumstemperatur |  | Titanium | Nej | Nej | Nej | Nej | 180 | 180 | 2160 |  | 4
66 | 3 | Titan, Medium-large |  | Steril | ST | OneMed Sverige AB | 191-00036 | Medium Large Titanium Clip |  | 3# | 25.0425 | ST | ST | Steril | Iib |  | klämma | 3# | -20° till 50° | 3 år | titan | NEJ | Nej | Nej | Nej | 20 | 540 | 540 | 30240 | 4
66 | 3 | Titan, Medium-large |  | Steril | ST | Medtronic | 134053 | 134053 PREMIUM SURGICLIP II 11.5 | Clip appliers |  | 550 | ST | FP | Steril | MDD | Ej relevant | Ej relevant | N/A | RT | 60 månader | Stainless Steel, Aluminum 5052, Polycarbonate GE, Polycarbonate 20% Glass, Acetel Dupont Delrin, Titanium composition, Nylon 20% glass filled, Titanium composition, PPA 40% glassed filled,Polypropylene/Talc filled, 21 SP Nylon | NEJ | NEJ | NEJ | NEJ | 1 | 6 | Ej relevant | Ej relevant | 5
66 | 4 | Titan, Large |  | Steril | ST | Mediplast AB | 60HZ4200 | Clips Horizon, Titanium | Teleflex Horizon | Storlek Large, 6 clips/magasin, 30 magasin/avd.fp | 9 | st | st | Steril | lla |  |  | Large | Rumstemperatur |  | Titanium | Nej | Nej | Nej | Nej | 180 | 180 | 2160 |  | 4
66 | 4 | Titan, Large |  | Steril | ST | OneMed Sverige AB | 191-00046 | Large Titanium Clip |  | 4# | 25.0425 | ST | ST | Steril | Iib |  | klämma | 4# | -20° till 50° | 3 år | titan | NEJ | Nej | Nej | Nej | 20 | 540 | 540 | 30240 | 4
66 | 4 | Titan, Large |  | Steril | ST | B Braun Medical AB | PL561T | LIGATURCLIP LARGE 20 MAGAS.=120 ST. | Aesculap | LIGATURCLIP LARGE 20 MAGAS.=120 ST. | 42 | ST | Förpackning | Steril | IIb | N/A | N/A | 12 mm L | Rumstemperatur | N/A | titan | Nej | Nej | Nej | Nej | 20 | 20 | 20 |  | 5
66 | 4 | Titan, Large |  | Steril | ST | Medtronic | 134048 | 134048 PREMIUM TITANIUM S'CLIP L | Clip appliers |  | 550 | ST | FP | Steril | MDD | Ej relevant | Ej relevant | N/A | RT | 60 månader | Stainless Steel, Aluminum 5052, Polycarbonate GE, Polycarbonate 20% Glass, Acetel Dupont Delrin, Titanium composition, Nylon 20% glass filled, Titanium composition, PPA 40% glassed filled,Polypropylene/Talc filled, 21 SP Nylon | NEJ | NEJ | NEJ | NEJ | 1 | 6 | Ej relevant | Ej relevant | 5
66 | 5 | Titan, Övriga storlekar samt övriga förpackningsstorlekar |  | Steril | ST | Mediplast AB | 60HZ1200 | Clips Horizon, Titanium | Teleflex Horizon | Storlek Small, 6 clips/magasin, 30 magasin/avd.fp | 6.5 | st | st | Steril | lla |  |  | Small | Rumstemperatur |  | Titanium | Nej | Nej | Nej | Nej | 180 | 180 | 2160 |  | 4
66 | 5 | Titan, Övriga storlekar samt övriga förpackningsstorlekar |  | Steril | ST | Johnson & Johnson | LT102 | LIGACLIP TIT S 20 CLIPSX15 | Ligaclip | Öppen & Laparoskopisk. Pris/clips: 8,18 SEK | 163.6 | FP | FP | Steril | IIB | Ej relevant | Ej relevant | Ej relevant | Rumstemperatur | Ej relevant | Plast/Titan | NEJ | NEJ | NEJ | NEJ | 1 | 15 | 15 | Ej relevant | 4
67 |  | Titan-clips för engångstång, förladdade
67 | 1 | Titan-clips, ska vara för engångsbruk och förladdade, smidig frammatning av clips, utan risk för upphakning, ange utförande | För öppen kirurgi | Steril | ST | Johnson & Johnson | MCM30 | LIGACLIP MCA 30 TIT M 29,2CM | Ligaclip | Öppen | 665 | FP | FP | Steril | IIB | Ej relevant | Ej relevant | Ej relevant | Rumstemperatur | Ej relevant | Polykarbonat/Högdensitetspolyeten/Stål/Titan | NEJ | NEJ | NEJ | NEJ | 1 | 6 | 6 | Ej relevant | 4
67 | 2 | Titan-clips, ska vara för engångsbruk och förladdade, smidig frammatning av clips, utan risk för upphakning, ange utförande | För laparoskopisk kirurgi | Steril | ST | Applied Medical Sverige AB | CA500 | EPIX UNIVERSAL CLIP APPLIER | Epix® Universal Clip Applier | Ergonomisk, 360-gradersroterande clipstång med lågprofilkäftar för optimal clipapplicering. 20 full-M/L titanklips i universalutförande (går att använda i 5-15 mm portar). | 735 | ST | BOX | Steril | IIb | n/a | n/a | 5mm * 34cm | -29°C till 60°C | 3 år | Flytande kristallpolymer, rostfritt stål, polymer, benvax, grivory, glidmedel, titanklämmor | NEJ | NEJ | NEJ | NEJ | 3 | 3 | 15 | 480 | 3
68 |  | Plast-clips för öppen och lapraroskopisk kirurgi
68 | 2 | Plast, Medium | För öppen kirurgi | Steril | ST | Swereco | 0301-03M | Click'aV Medium | Click`a V | Omfång 2-7 mm | 2640 | Fp | Fp | Steril | klass II | https://www.swereco.com/static/files/38/clickav-plustm-ligating-clips_instruction-for-use---eng-rev-09-1.pdf | 1fp=20 kassetter á 6 clips=120clips,färg blå | M | Rums temp | 3 år | polyoxymethylene POM | NEJ | nej | nej | ja | 1fp | 20 magasin | fp | 0 | 3 arbets dagar
68 | 9 | Plast, Övriga storlekar samt övriga förpackningsstorlekar |  | Steril | ST | Swereco | 0301-10XL | Click'aV Plus XL | Clickà V Plus | Omfång 7-16mm | 2640 | Fp | FP | Steril | klass II | https://www.swereco.com/static/files/38/clickav-plustm-ligating-clips_instruction-for-use---eng-rev-09-1.pdf | 1fp=20 kassetter á 6 clips= 120 clips, färg brun | XL | Rums temp | 3 år | polyoxymethylene POM | NEJ | nej | nej | ja | 1fp | 20 magasin | fp | 0 | 3 arbets dagar
69 |  | Övriga clips
69 | 1 | Övriga, Micro |  | Steril | ST | Mediplast AB | 60HZ5200 | Clips Horizon, Titanium | Teleflex Horizon | Storlek Micro, 6 clips/magasin, 30 magasin/avd.fp | 8.5 | st | st | Steril | lla |  |  | Micro | Rumstemp |  | Titanium | NEJ | Nej | Nej | Nej | 180 | 180 | 2160 |  | 4
70 |  | Clipsmagasin för manuell laddning av tänger
70 | 1 | Clipsmagasin för manuell laddning av tänger, ange utförande |  | Steril | ST | B Braun Medical AB | PL459SU | DS Titanium Ligation Clip without latch 6,2x5,8mm=90 st | Aesculap | Dubbelskänklade clips M | 150 | ST | Förpackning | Steril | IIb | N/A | N/A | 10 mm M | Rumstemperatur | N/A | Titan | Nej | Nej | Nej | Nej | 15 | 15 | 15 |  | 5
71 |  | Preparatpåse liten, mellan och stor
71 | 1 | Volym 100-300 ml, ange för vilka portstorlekar påsen passar |  | Steril | ST | OneMed Sverige AB | 121-00318 | Disposable Endobag |  | 100ml | 200.34 | ST | ST | Steril | Iia |  | endopåse, skaft, handtag | 100ml | -5° till 40° | 3 år | Plast, flexibelt lim, nitinol | NEJ | Nej | Nej | Nej | 20 | 60 | 60 | 600 | 4
71 | 1 | Volym 100-300 ml, ange för vilka portstorlekar påsen passar |  | Steril | ST | Mölnlycke Health Care AB | 899102 | Avtagbar Preparatpåse 250 ml - 10mm | Mölnlycke | Se bifogat datablad för mer information! | 270 | ST | ST | Steril | IIa |  |  | 10mm | 10 - 35Cº |  | TPU, ABS, ABS (black outer tube) Stainless steel (inner tube) | NEJ | NEJ | NEJ | NEJ | 50 | 5 | 50 | 1400 | 3
71 | 1 | Volym 100-300 ml, ange för vilka portstorlekar påsen passar |  | Steril | ST | Blue Surgical ApS | RB002-T | Endopouch - med snöre- detachable, 200ml - V-Shaped påse | Endopouch |  | 279.5 | st | Box av 10 st | max. 1-100 cfu som i CE standard | 2a/MDD | inte relevant | nej | till 10mm troakar, 10mm x 33 cm | 0-40 C | 5år | PU+ABS+PC+PA+PVDF+SUS | NEJ | nej | NEJ | nej | 2 fp | 10 | 100 | 1000 | 4 dage
71 | 1 | Volym 100-300 ml, ange för vilka portstorlekar påsen passar |  | Steril | ST | B Braun Medical AB | EJ023SU | UPPFÅNGNINGSPÅSE LITEN AVTAGBAR 260ML | Aesculap | Preparatpåse Aesculap liten | 289 | ST | Förpackning | Steril | IIa | N/A | N/A | 10 mm | Rumstemperatur | N/A | PA, SUS, TPU, ABS, PC, PVDF, Si, | Nej | Nej | Nej | Nej | 5 | 5 | 5 |  | 5
71 | 1 | Volym 100-300 ml, ange för vilka portstorlekar påsen passar |  | Steril | ST | Medtronic | 173050G | 173050G ENDO CATCH GOLD | EndoCatch |  | 300 | ST | FP | Steril | MDD | Ej relevant | Ej relevant | 10mm | RT | 36 månader | Stainless Steel, PTFE, Silicone, Polycarbonate, Rubber, Polypropylene, Polyurethane | NEJ | NEJ | NEJ | NEJ | 1 | 6 | Ej relevant | Ej relevant | 5
71 | 1 | Volym 100-300 ml, ange för vilka portstorlekar påsen passar |  | Steril | ST | Applied Medical Sverige AB | CD003 | 5MM INZII UNIVERSAL RETRIEVAL | Inzii® Retrieval Systems | Volym 180 ml - 5mm. Multipelt öppnings-/stängningsbar påse. | 350 | ST | BOX | Steril | IIa | n/a | n/a | 5 mm 180 ml | -29°C till 60°C | 3 år | Polyuretan, polykarbonat, rostfritt stål, nylon, termoplastisk polymer, färgämne, silikon | NEJ | NEJ | NEJ | NEJ | 10 | 10 | 100 | 1800 | 3
71 | 1 | Volym 100-300 ml, ange för vilka portstorlekar påsen passar |  | Steril | ST | L & B Medical AB | PS3442ULT | Ultimate EndoRetrieval Pouch 250 ml |  |  | 470 | styck | styck | steril | Class IIA |  |  | 10 mm eller större |  |  | ABS | NEJ | NEJ | NEJ | NEJ | 50 | 5 | 50 | N/A | 4
71 | 1 | Volym 100-300 ml, ange för vilka portstorlekar påsen passar |  | Steril | ST | Johnson & Johnson | POUCH | ENDOPOUCH RETRIEVER SPEC BAG | POUCH | Laparoskopisk, 10 mm och större | 615 | FP | FP | Steril | IIA | Ej relevant | Ej relevant | Ej relevant | Rumstemperatur | Ej relevant | Plast/stål | NEJ | NEJ | NEJ | NEJ | 1 | 6 | 6 | Ej relevant | 4
71 | 1 | Volym 100-300 ml, ange för vilka portstorlekar påsen passar |  | Steril | ST | Linvatec CONMED Sweden AB | SB936 | EndoBag, Polymer, Volym 255ml, 10mm port | EndoBag | Preparatpåse, för laparoskopiskt bruk | 1325 | FP | FP | Steril | IIa | NA |  | 1x52x5,7cm | Rumstemperatur | NA | Polymer | NEJ | NEJ | NEJ | NEJ | 1 | 5 | NA | NA | 4
71 | 2 | Volym 301-850 ml, ange för vilka portstorlekar påsen passar |  | Steril | ST | OneMed Sverige AB | 121-00348 | Disposable Endobag |  | 400ml | 200.34 | ST | ST | Steril | Iia |  | endopåse, skaft, handtag | 400ml | -5° till 40° | 3 år | Plast, flexibelt lim, nitinol | NEJ | Nej | Nej | Nej | 20 | 60 | 60 | 600 | 4
71 | 2 | Volym 301-850 ml, ange för vilka portstorlekar påsen passar |  | Steril | ST | Mölnlycke Health Care AB | 899103 | Avtagbar Preparatpåse 600 ml - 10mm | Mölnlycke | Se bifogat datablad för mer information! | 280 | ST | ST | Steril | IIa |  |  | 10mm | 10 - 35Cº |  | TPU, ABS, ABS (black outer tube) Stainless steel (inner tube) | NEJ | NEJ | NEJ | NEJ | 50 | 5 | 50 | 1400 | 3
71 | 2 | Volym 301-850 ml, ange för vilka portstorlekar påsen passar |  | Steril | ST | B Braun Medical AB | EJ024SU | UPPFÅNGNINGSPÅSE STOR AVTAGBAR 720ML | Aesculap | Preparatpåse Aesculap stor | 300 | ST | Förpackning | Steril | IIa | N/A | N/A | 10 mm | Rumstemperatur | N/A | PA, SUS, TPU, ABS, PC, PVDF, Si, | Nej | Nej | Nej | Nej | 5 | 5 | 5 |  | 5
71 | 2 | Volym 301-850 ml, ange för vilka portstorlekar påsen passar |  | Steril | ST | Blue Surgical ApS | RB004 | Endopouch - med snöre - detachable, 680ml | Endopouch |  | 335 | st | Box av 10 st | max. 1-100 cfu som i CE standard | 2a/MDD | inte relevant | nej | til 10mm troakr, 10mm x 33 cm | 0-40 C | 5år | PU+ABS+PC+PA+PVDF+SUS | NEJ | nej | NEJ | nej | 2 fp | 10 | 100 | 1000 | 4 dage
71 | 2 | Volym 301-850 ml, ange för vilka portstorlekar påsen passar |  | Steril | ST | L & B Medical AB | PS3443ULT | Ultimate EndoRetrieval Pouch 580 ml |  |  | 590 | styck | styck | steril | Class IIA |  |  | 10 mm eller större |  |  | ABS | NEJ | NEJ | NEJ | NEJ | 50 | 5 | 50 | N/A | 4
71 | 2 | Volym 301-850 ml, ange för vilka portstorlekar påsen passar |  | Steril | ST | Linvatec CONMED Sweden AB | SB957 | EndoBag, Polymer, Volym 680ml, 10mm port | EndoBag | Preparatpåse, för laparoskopiskt bruk | 1325 | FP | FP | Steril | IIa | NA |  | 1,6x58,3x7cm | Rumstemperatur | NA | Polymer | NEJ | NEJ | NEJ | NEJ | 1 | 5 | NA | NA | 4
71 | 3 | Volym över 851 ml, ange för vilka portstorlekar påsen passar |  | Steril | ST | Applied Medical Sverige AB | CD004 | 12/15MM INZII RETRIEVAL | Inzii® Retrieval Systems | Volym 1600 ml - 12/15 mm. Multipelt öppnings-/stängningsbar påse. | 415 | ST | BOX | Steril | IIa | n/a | n/a | 12 mm 1600 ml | -29°C till 60°C | 3 år | Polyuretan, polykarbonat, rostfritt stål, nylon, termoplastisk polymer, färgämne, silikon | NEJ | NEJ | NEJ | NEJ | 5 | 5 | 30 | 630 | 3
71 | 3 | Volym över 851 ml, ange för vilka portstorlekar påsen passar |  | Steril | ST | Mölnlycke Health Care AB | 899112 | Avtagbar Preparatpåse 1150 ml - 12mm | Mölnlycke | Se bifogat datablad för mer information! | 425 | ST | ST | Steril | IIa |  |  | 12mm | 10 - 35Cº |  | TPU, ABS, ABS (black outer tube) Stainless steel (inner tube) | NEJ | NEJ | NEJ | NEJ | 50 | 5 | 50 | 1200 | 3
71 | 3 | Volym över 851 ml, ange för vilka portstorlekar påsen passar |  | Steril | ST | Medtronic | 173049 | 173049 ENDO CATCH II 15MM POUCH | EndoCatch |  | 500 | ST | FP | Steril | MDD | Ej relevant | Ej relevant | 15mm | RT | 36 månader | Stainless Steel, PTFE, Silicone, Polycarbonate, Rubber, Polypropylene, Polyurethane | NEJ | NEJ | NEJ | NEJ | 1 | 3 | Ej relevant | Ej relevant | 5
71 | 3 | Volym över 851 ml, ange för vilka portstorlekar påsen passar |  | Steril | ST | Blue Surgical ApS | RB008 | Endopouch med snöre - detachable, 1500ml - tilll 12mm Troakar | Endopouch |  | 595 | st | Box av 5 st | max. 1-100 cfu som i CE standard | 2a/MDD | inte relevant | nej | till 12mm troakar, 12mm x 33cm | 0-40 C | 5år | PU+ABS+PC+PA+PVDF+SUS | NEJ | nej | NEJ | nej | 2 fp | 5 | 50 | 500 | 4 dage
71 | 3 | Volym över 851 ml, ange för vilka portstorlekar påsen passar |  | Steril | ST | Duomed Scandinavia A/S | SR104 | Preparatpåse, 1250 ml, portstorlekar 12 mm | VHmed Fishmann | Inte relevant | 660 | st | Box | Steril | MDD | Inte relevant | Inte relevant | 1250 ml | Rumstemp | 3 år | SUS301, SUS304, ABS, PC, Nylon | NEJ | Nej | NEJ | Nej | 5 | 5 | 75 | 600 | 4
71 | 3 | Volym över 851 ml, ange för vilka portstorlekar påsen passar |  | Steril | ST | L & B Medical AB | PS3444ULT | Ultimate EndoRetrieval Pouch 1150 ml |  |  | 790 | styck | styck | steril | Class IIA |  |  | 15 mm eller större |  |  | ABS | NEJ | NEJ | NEJ | NEJ | 50 | 5 | 50 | N/A | 4
71 | 3 | Volym över 851 ml, ange för vilka portstorlekar påsen passar |  | Steril | ST | Linvatec CONMED Sweden AB | SB979 | EndoBag, Polymer, Volym 1500ml, 12mm port | EndoBag | Preparatpåse, för laparoskopiskt bruk | 1360 | FP | FP | Steril | IIa | NA |  | 1,9x65x8cm | Rumstemperatur | NA | Polymer | NEJ | NEJ | NEJ | NEJ | 1 | 5 | NA | NA | 4
72 |  | Övriga produkter inom preparatpåsar som inte efterfrågats ovan
72 | 1 | Övriga produkter inom preparatpåsar |  | Steril | ST | OneMed Sverige AB | 121-02018 | Disposable Endobag |  | 100ml | 58.4325 | ST | ST | Steril | Iia |  | endopåse, skaft, handtag | 100ml | -5° till 40° | 3 år | Plast, flexibelt lim, nitinol | NEJ | Nej | Nej | Nej | 50 | 150 | 150 | 1500 | 4
72 | 1 | Övriga produkter inom preparatpåsar |  | Steril | ST | B Braun Medical AB | EJ025SU | Preparatpåse 200 ml, 76x150 mm | Aesculap | Preparatpåse enkel | 210 | ST | Förpackning | Steril | IIa | N/A | N/A | 76x150mm | Rumstemperatur | N/A | EVA, SUS304, PTFE, NiTi, TPU, ABS | Nej | Nej | Nej | Nej | 20 | 20 | 20 |  | 5
72 | 1 | Övriga produkter inom preparatpåsar |  | Steril | ST | Apgar Sverige AB | AZ 0110200 | Catchbag 200 ml | Catchbag preparatpåse 200 ml |  | 231 | ST | styck | Steril | IIa |  |  | 10 mm | rumptemp | 5 år | Polyuretan | Nej | Nej | NEJ | nej | 5 | 5 | 5 | - | 3
72 | 1 | Övriga produkter inom preparatpåsar |  | Steril | ST | L & B Medical AB | PS3400 | Tissue Retrieval Pouch – Small 200 ml |  |  | 285 | styck | styck | steril | Class IIA |  |  | 10 mm eller större |  |  | PU | NEJ | NEJ | NEJ | NEJ | 50 | 10 | 50 | N/A | 4
72 | 1 | Övriga produkter inom preparatpåsar |  | Steril | ST | Applied Medical Sverige AB | GTB14 | 14CM ALEXIS CES | Alexis® | Volym 3400 ml - öppning 14 cm | 1413 | ST | BOX | Steril | IIa | n/a | Förstärkt påse plus Alexishake och två olika skärskydd | 14 cm 3400 ml | -29°C till 60°C | 3 år | Polykarbonat med polyesterfärgämne, termoplastisk polyuretan, nylon, polykarbonat, polyolefin, elastomer, färgämne, lim och silikonfett | NEJ | NEJ | NEJ | NEJ | 3 | 3 | 48 | 720 | 3
72 | 1 | Övriga produkter inom preparatpåsar |  | Steril | ST | Linvatec CONMED Sweden AB | TRS100SB2 | AnchorBag, Rip-stop nylon, Volym 235ml, 10 mm port | Anchorbag | Preparatpåse, för laparoskopiskt bruk | 2490 | FP | FP | Steril | IIa | NA |  | 2,4x45x8cm | Rumstemperatur | NA | Polymer | NEJ | NEJ | NEJ | NEJ | 1 | 5 | NA | NA | 4
73 |  | Stapler för att sammanfoga vävnad, tex slitsförslutning.
73 | 1 | Stapler för att sammanfoga vävnad, med magasin, av Titan, ange utförande |  | Steril | ST | Medtronic | 173052 | 173052 ENDO UNI 12 WITH | Endo Hernia |  | 1300 | ST | FP | Steril | MDD | Ej relevant | Ej relevant | N/A | RT | 36 månader | Stainless Steel, PTFE, Silicone, PC, PA, Elastomer, Nylon, Polyetherimide | NEJ | NEJ | NEJ | NEJ | 1 | 6 | Ej relevant | Ej relevant | 5
73 | 2 | Lösa magasin till stapler för att sammanfoga vävnad, ange utförande |  | Steril | ST | Medtronic | 174007 | 174007 MF ENDO HERNIA DLU 4.8MM X6 | Endo Hernia |  | 300 | ST | FP | Steril | MDD | Ej relevant | Ej relevant | N/A | RT | 36 månader | Stainless Steel, PTFE, Silicone, PC, PA, Elastomer, Nylon, Polyetherimide | NEJ | NEJ | NEJ | NEJ | 1 | 6 | Ej relevant | Ej relevant | 5
74 |  | Engångsstapler rakt + magasin
74 | 2 | Magasin till offererat handtag ovan |  | Steril | ST | Medtronic | 030419 | Endo GIA Legacy Reload | Endo GIA universal straight 30-3,5mm |  | 650 | ST | FP | Steril | MDD | Ej relevant | Ej relevant | 30 x 3.5mm | RT | 36 månader | Stainless Steel, Titanium, Polycarbonate, Acrylonitrile Butadiene Styrene (ABS), Nylon, Polyphthalamide (PPA) | NEJ | NEJ | NEJ | NEJ | 1 | 6 | Ej relevant | Ej relevant | 5
74 | 2 | Magasin till offererat handtag ovan |  | Steril | ST | B Braun Medical AB | MG-30W | Endoscopic Linear Cutter Cartridge,30MM,WHITE,NONARTICULATE,12MMTROCAR | SELC BENDOS | Rakt magasin till endoskopisk stapler 30 mm | 1195 | ST | Förpackning | Steril | IIb | N/A | N/A | 30MM,WHITE | Rumstemperatur | N/A | Ti Alloy, PC, PPE, SUS, PA | Nej | Nej | Nej | Nej | 10 | 10 | 10 |  | 5
74 | 3 | Övriga storlekar |  | Steril | ST | B Braun Medical AB | MG-30B | Endoscopic Linear Cutter Cartridge,30MM,BLUE,NONARTICULATE,12MMTROCAR | SELC BENDOS | Rakt magasin till endoskopisk stapler 30 mm | 1195 | ST | Förpackning | Steril | IIb | N/A | N/A | 30MM,BLUE | Rumstemperatur | N/A | Ti Alloy, PC, PPE, SUS, PA | Nej | Nej | Nej | Nej | 10 | 10 | 10 |  | 5
74 | 3 | Övriga storlekar |  | Steril | ST | Medtronic | 030451 | Endo GIA Legacy Reaload | Endo GIA Universal roticulator 30-2,5mm |  | 650 | ST | FP | Steril | MDD | Ej relevant | Ej relevant | 30 x 2.5mm | RT | 36 månader | Stainless Steel, Titanium, Polycarbonate, Acrylonitrile Butadiene Styrene (ABS), Nylon, Polyphthalamide (PPA) | NEJ | NEJ | NEJ | NEJ | 1 | 6 | Ej relevant | Ej relevant | 5
75 |  | Engångsstapler rak + magasin
75 | 3 | Magasin till offererat handtag ovan |  | Steril | ST | B Braun Medical AB | MG-60B | Endoscopic Linear Cutter Cartridge,60MM,BLUE,NONARTICULATE,12MMTROCAR | SELC BENDOS | Rakt magasin till endoskopisk stapler 60 mm | 1195 | ST | Förpackning | Steril | IIb | N/A | N/A | 60MM,BLUE | Rumstemperatur | N/A | Ti Alloy, PC, PPE, SUS, PA | Nej | Nej | Nej | Nej | 10 | 10 | 10 |  | 5
75 | 1 | Suturmaskin + staples 10-15mm, handtag kunna laddas med magasin med 4-6 stapelrader, linjärt skärande, rak, magasinlängd 45mm | För öppen kirurgi | Steril | ST | Johnson & Johnson | SC45A | ECHELON45 FLEX COMPACT | Echelon | Öppen | 2862 | FP | FP | Steril | IIB | Ej relevant | Ej relevant | Ej relevant | Rumstemperatur | Ej relevant | Plast/stål/titan | NEJ | NEJ | NEJ | NEJ | 1 | 3 | 3 | Ej relevant | 4
75 | 2 | Suturmaskin + staples 10-15mm, handtag kunna laddas med magasin med 4-6 stapelrader, linjärt skärande, rak, magasinlängd 60mm | För öppen kirurgi | Steril | ST | Johnson & Johnson | SC60A | ECHELON60 FLEX COMPACT | Echelon | Öppen | 2862 | FP | FP | Steril | IIB | Ej relevant | Ej relevant | Ej relevant | Rumstemperatur | Ej relevant | Plast/stål/titan | NEJ | NEJ | NEJ | NEJ | 1 | 3 | 3 | Ej relevant | 4
75 | 3 | Magasin till offererat handtag ovan |  | Steril | ST | Johnson & Johnson | GST45B | GST BLUE RELOAD 45MM 6 ROW | Echelon | Öppen & Laparoskopisk | 1770.1667 | FP | FP | Steril | III | Ej relevant | Ej relevant | Ej relevant | Rumstemperatur | Ej relevant | Plast/stål/titan | NEJ | NEJ | NEJ | NEJ | 1 | 12 | 12 | Ej relevant | 4
75 | 6 | Magasin till offererat handtag ovan |  | Steril | ST | B Braun Medical AB | MG-45B | Endoscopic Linear Cutter Cartridge,45MM,Blue,NON ARTICULATE,12MMTROCA | SELC BENDOS | Rakt magasin till endoskopisk stapler 45 mm | 1195 | ST | Förpackning | Steril | IIb | N/A | N/A | 45MM,Blue | Rumstemperatur | N/A | Ti Alloy, PC, PPE, SUS, PA | Nej | Nej | Nej | Nej | 10 | 10 | 10 |  | 5
75 | 5 | Suturmaskin + staples 10-15mm, handtag kunna laddas med magasin med 4-6 stapelrader, linjärt skärande, rak, magasinlängd 60mm | För lapraroskopisk kirurgi | Steril | ST | Johnson & Johnson | EC60A | ECHELON60 FLEX | Echelon | Laparoskopisk | 2862 | FP | FP | Steril | IIB | Ej relevant | Ej relevant | Ej relevant | Rumstemperatur | Ej relevant | Plast/stål/titan | NEJ | NEJ | NEJ | NEJ | 1 | 3 | 3 | Ej relevant | 4
75 | 7 | Övriga storlekar |  | Steril | ST | B Braun Medical AB | MG-45G | Endoscopic Linear Cutter Cartridge,45MM,GREEN,NON ARTICULATE,12MMTROCA | SELC BENDOS | Rakt magasin till endoskopisk stapler 45 mm | 1195 | ST | Förpackning | Steril | IIb | N/A | N/A | 45MM,GREEN | Rumstemperatur | N/A | Ti Alloy, PC, PPE, SUS, PA | Nej | Nej | Nej | Nej | 10 | 10 | 10 |  | 5
75 | 7 | Övriga storlekar |  | Steril | ST | Johnson & Johnson | EC45AL | ECHELON45 FLEX LONG | Echelon | Laparoskopisk | 2862 | FP | FP | Steril | IIB | Ej relevant | Ej relevant | Ej relevant | Rumstemperatur | Ej relevant | Plast/stål/titan | NEJ | NEJ | NEJ | NEJ | 1 | 3 | 3 | Ej relevant | 4
76 |  | Engångsstapler vinklingsbart + magasin
76 | 2 | Magasin till offererat handtag ovan |  | Steril | ST | B Braun Medical AB | SMG-30BR | Endoscopic Linear Cutter Reloading Unit, Staple Line Length 30mm, blue reload, articulate, 12mm trocar | SELC BENDOS | Laddningsenhet med magasin. Differentierad stapelhöjd, 6 rader. Vinklingsbar 30mm | 1290 | ST | Förpackning | Steril | IIb | N/A | N/A | 30mm, blue | Rumstemperatur | N/A | Ti Alloy, PC, PPE, SUS, PA | Nej | Nej | Nej | Nej | 10 | 10 | 10 |  | 5
76 | 3 | Övriga storlekar |  | Steril | ST | B Braun Medical AB | SMG-30WR | Endoscopic Linear Cutter Reloading Unit, Staple Line Length 30mm, white reload, articulate, 12mm trocar | SELC BENDOS | Laddningsenhet med magasin. Differentierad stapelhöjd, 6 rader. Vinklingsbar 30mm | 1290 | ST | Förpackning | Steril | IIb | N/A | N/A | 30mm, white | Rumstemperatur | N/A | Ti Alloy, PC, PPE, SUS, PA | Nej | Nej | Nej | Nej | 10 | 10 | 10 |  | 5
77 |  | Engångsstapler vinklingsbart + magasin
77 | 2 | Magasin till offererat handtag ovan |  | Steril | ST | B Braun Medical AB | SMG-45DR | Endoscopic Linear Cutter, Reload Unit, Staple Line Length 45mm, gold reload, articulate, 12mm trocar | SELC BENDOS | Laddningsenhet med magasin. Differentierad stapelhöjd, 6 rader. Vinklingsbar 45mm | 1290 | ST | Förpackning | Steril | IIb | N/A | N/A | 45mm, gold | Rumstemperatur | N/A | Ti Alloy, PC, PPE, SUS, PA | Nej | Nej | Nej | Nej | 10 | 10 | 10 |  | 5
77 | 2 | Magasin till offererat handtag ovan |  | Steril | ST | Johnson & Johnson | GST45W | GST WHITE RELOAD 45MM 6 ROW | Echelon | Öppen & Laparoskopisk | 1770.1667 | FP | FP | Steril | III | Ej relevant | Ej relevant | Ej relevant | Rumstemperatur | Ej relevant | Plast/stål/titan | NEJ | NEJ | NEJ | NEJ | 1 | 12 | 12 | Ej relevant | 4
77 | 3 | Suturmaskin + staples 10-15mm, handtag kunna laddas med magasin med 4-6 stapelrader, linjärt skärande, vinklingsbart, magasinlängd 60mm |  | Steril | ST | B Braun Medical AB | SELC-GL | Endo Linear Cutter, 260mm shaft length, long, 12mm diameter | SELC BENDOS | Handtag till endoskopisk stapler. Passar med flera magasin | 1490 | ST | ST | Steril | IIb | N/A | N/A | 260mm | Rumstemperatur | N/A | Ti Alloy, PC, PPE, SUS, PA | Nej | Nej | Nej | Nej | 1 | 1 | 1 |  | 5
77 | 4 | Magasin till offererat handtag ovan |  | Steril | ST | B Braun Medical AB | SMG-60BR | Endoscopic Linear Cutter, Reload Unit, Staple Line Length 60mm, blue reload, articulate, 12mm trocar | SELC BENDOS | Laddningsenhet med magasin. Differentierad stapelhöjd, 6 rader. Vinklingsbar 60mm | 1290 | ST | Förpackning | Steril | IIb | N/A | N/A | 60mm, blue | Rumstemperatur | N/A | Ti Alloy, PC, PPE, SUS, PA | NEJ | Nej | Nej | Nej | 10 | 10 | 10 |  | 5
77 | 4 | Magasin till offererat handtag ovan |  | Steril | ST | Johnson & Johnson | GST60G | GST GREEN RELOAD 60MM 6 ROW | Echelon | Öppen & Laparoskopisk | 1770.1667 | FP | FP | Steril | III | Ej relevant | Ej relevant | Ej relevant | Rumstemperatur | Ej relevant | Plast/stål/titan | NEJ | NEJ | NEJ | NEJ | 1 | 12 | 12 | Ej relevant | 4
77 | 5 | Övriga storlekar |  | Steril | ST | B Braun Medical AB | SMG-45GR | Endoscopic Linear Cutter, Reload Unit, Staple Line Length 45mm, green reload, articulate, 12mm trocar | SELC BENDOS | Laddningsenhet med magasin. Differentierad stapelhöjd, 6 rader. Vinklingsbar 45mm | 1290 | ST | Förpackning | Steril | IIb | N/A | N/A | 45mm, green | Rumstemperatur | N/A | Ti Alloy, PC, PPE, SUS, PA | Nej | Nej | Nej | Nej | 10 | 10 | 10 |  | 5
78 |  | Engångsstapler rak med engångsbatteri + magasin
78 | 5 | Engångsstapler 10-15mm med utbytbara magasin och med engångsbatteri, handtag kunna laddas med magasin med 4-6 stapelrader, rak, magasinlängd 60mm | För lapraroskopisk kirurgi | Steril | ST | Johnson & Johnson | PSEE60A | PWRD 60 ECHELON+ 340MM SHAFT | Echelon | Laparoskopisk | 3233 | FP | FP | Steril | IIB | Ej relevant | Ej relevant | Ej relevant | Rumstemperatur | Ej relevant | Plast/stål/titan | NEJ | NEJ | NEJ | NEJ | 1 | 3 | 3 | Ej relevant | 4
78 | 6 | Magasin till offererat handtag ovan |  | Steril | ST | Johnson & Johnson | GST60W | GST WHITE RELOAD 60MM 6 ROW | Echelon | Öppen & Laparoskopisk | 1770.1667 | FP | FP | Steril | III | Ej relevant | Ej relevant | Ej relevant | Rumstemperatur | Ej relevant | Plast/stål/titan | NEJ | NEJ | NEJ | NEJ | 1 | 12 | 12 | Ej relevant | 4
78 | 7 | Övriga storlekar |  | Steril | ST | Johnson & Johnson | PLEE45A | POWERED PLUS LONG 45 | Echelon | Laparoskopisk | 3233 | FP | FP | Steril | IIB | Ej relevant | Ej relevant | Ej relevant | Rumstemperatur | Ej relevant | Plast/stål/titan | NEJ | NEJ | NEJ | NEJ | 1 | 3 | 3 | Ej relevant | 4
79 |  | Engångsstapler, rak med engångsbatteri + magasin
79 | 3 | Övriga storlekar |  | Steril | ST | Johnson & Johnson | VASECR35 | Vascular White Reload | Echelon | Laparoskopisk | 1674.8333 | FP | FP | Steril | III |  | Ej relevant | Ej relevant | Rumstemperatur | Ej relevant | Plast/stål/titan | NEJ | NEJ | NEJ | NEJ | 1 | 12 | 12 | Ej relevant | 4
83 |  | Hudstapler
83 | 2 | Antal staplers 30 -40 |  | Steril | ST | B Braun Medical AB | 783106 | Hudstapler 35W | Advan | Hudstapler Advan 30 clips | 32 | ST | Förpackning | Steril | IIa | N/A | N/A | 6,9x4,2 | Rumstemperatur | N/A | ABS, PC, SUS | Nej | Nej | Nej | Nej | 5 | 5 | 5 |  | 5
83 | 2 | Antal staplers 30 -40 |  | Steril | ST | Mediplast AB | F-35RB | Hudstapler | Hudstapler | Stapler dimension 5,9 x 3,9 mm, engångs | 44 | st | St | Steril | Is |  | n/a | 5,9x3,9mm | Rumstemp |  | ABS, polykarbonat, rostfritt stål | NEJ | NEJ | NEJ | NEJ | 100 | 5 | 100 |  | 4
83 | 2 | Antal staplers 30 -40 |  | Steril | ST | Johnson & Johnson | PMW35 | PROXIMATE MD SKINSTAP 35 WIDE | Proximate | Öppen | 63.3333 | FP | FP | Steril | IIA | Ej relevant | Ej relevant | Ej relevant | Rumstemperatur | Ej relevant | Plast/stål | NEJ | NEJ | NEJ | NEJ | 1 | 6 | 6 | Ej relevant | 4
83 | 2 | Antal staplers 30 -40 |  | Steril | ST | Swereco | F-35R | Hudstapler Regular | Advan Hudstapler Regular | Hudstapler steril 5st/fp | 175 | fp | fp | Steril | steril | https://www.swereco.com/static/files/38/hudstapler-2023_01.pdf | https://www.swereco.com/static/files/8/f-35r.jpg | Regular | Rumtemp | 3år | se bilaga | Nej | Nej | Nej | Nej | 1fp | 5st | 1fp |  | 3 arb dagar
83 | 2 | Antal staplers 30 -40 |  | Steril | ST | Linvatec CONMED Sweden AB | 3036 | REFLEX SKIN STAPLR 35 WIDE 6/BX | Reflex | För laparoskopiskt och öppen kirurgi | 340 | FP | FP | Steril | IIa | NA |  | 7,4x16,8x1,5cm | Rumstemperatur | NA | Polykarbonat | NEJ | NEJ | NEJ | NEJ | 1 | 6 | NA | NA | 4
83 | 3 | Med extralånga ben, antal staplers 30-40 |  | Steril | ST | Medtronic | 8886803712 | APPOSE Hudstapler Wide - långa ben | APPOSE ULC 35 WIDE SKIN STAP |  | 50 | ST | FP | Steril | MDD | Ej relevant | Ej relevant | N/A | RT | 48 månader | Stainless Steel, Ink, Polycarbonate, ABS, Silicone, PTFE, Nickel | NEJ | NEJ | NEJ | NEJ | 1 | 12 | Ej relevant | Ej relevant | 5
83 | 3 | Med extralånga ben, antal staplers 30-40 |  | Steril | ST | Mediplast AB | F-35WB | Hudstapler | Hudstapler | Stapler dimension 7,2 x 4,9 mm, engångs | 56 | st | St | Steril | Is |  | n/a | 7,2x4,9mm | Rumstemp |  | ABS, polykarbonat, rostfritt stål | NEJ | NEJ | NEJ | NEJ | 100 | 5 | 100 |  | 4
83 | 3 | Med extralånga ben, antal staplers 30-40 |  | Steril | ST | Swereco | F-35WB | Hudstapler Wide/broad | Advan Hudstapler W/B | Hudstapler steril 5st/fp | 175,0000 | fp | fp | Steril | steril | https://www.swereco.com/static/files/38/hudstapler-2023_01.pdf | https://www.swereco.com/static/files/8/f-35r.jpg | Wide | Rums temp | 3år | se bilaga | Nej | Nej | Nej | Nej | 1fp | 5st | 1fp |  | 3arb dagar
84 |  | Staplerborttagare för hudstaplers
84 | 1 | För engångsbruk |  | Steril | ST | Mediplast AB | C-W | Borttagare för agraffer | Borttagare för agraffer |  | 11 | st | St | Steril | Is |  | n/a |  | Rumstemp |  | ABS, rostfritt stål | NEJ | NEJ | NEJ | NEJ | 200 | 20 | 200 |  | 4
84 | 1 | För engångsbruk |  | Steril | ST | Swereco | C/W | Hudstapler borttagare | Advan Hudstapler borttagare | Hudstapleborttagare 20st/fp | 20 | fp | fp | Steril | steril | https://www.swereco.com/static/files/38/c-w_borttagare-2023_01.pdf |  |  | Rums temp | 3år | se bilaga | Nej | Nej | Nej | Nej | 1fp | 20st | 1fp |  | 3arb dagar
84 | 1 | För engångsbruk |  | Steril | ST | B Braun Medical AB | 783104 | Stapelborttagare Advan. Engångs. | Advan | Stapelborttagare Advan. Engångs. | 22 | ST | Förpackning | Steril | I | N/A | N/A | 6,9x4,2 | Rumstemperatur | N/A | ABS, PC, SUS | Nej | Nej | Nej | Nej | 20 | 20 | 20 |  | 5
84 | 1 | För engångsbruk |  | Steril | ST | Medtronic | 150462 | PEXT | PEXT PREMIUM EXTRACTOR X12 |  | 30 | ST | FP | Steril | MDD | Ej relevant | Ej relevant | N/A | RT | 48 månader | Stainless steel, Polyamide | NEJ | NEJ | NEJ | NEJ | 1 | 12 | Ej relevant | Ej relevant | 5
84 | 1 | För engångsbruk |  | Steril | ST | Linvatec CONMED Sweden AB | 3031 | REFLEX EXTRACTOR WIDE/REGULAR 12/CASE | Reflex | För laparoskopiskt och öppen kirurgi | 240 | FP | FP | Steril | Is | NA |  | 6,4x10,5x0,9cm | Rumstemperatur | NA | Stainless steel | NEJ | NEJ | NEJ | NEJ | 1 | 12 | NA | NA | 4
85 |  | Laparoskopiska flergångsinstrument
86 |  | Laparoskopiska hybridinstrument
86 | 1 | Laparoskopiska hybridinstrument, en fenestrerad fattningstång |  | Steril | ST | OneMed Sverige AB | 122-3X233 | Disposable Double Action Fenestrated Johan Grasping Forceps Insert (Jaw Length: 22mm) |  | φ5X330mm | 163.611 | ST | ST | Osteril | Iib |  | insats (inklusive spets) | φ5X330mm | -20° till 50° | 200 gånger | Rostfritt stål | NEJ | Nej | Nej | Nej | 24 | 360 | 360 | 2880 | 4
86 | 1 | Laparoskopiska hybridinstrument, en fenestrerad fattningstång |  | Steril | ST | Blue Surgical ApS | B-80530-330 | Blue Lap. Monopolar Atraumatic Fenestrated Johan Grasper, long tip 22mm, 5mm x 330mm, single use | Blue Lap. Hybrid Grasper range |  | 349 | st | Box av 10 st | max. 1-100 cfu som i CE standard | 2b /MDD | inte relevant |  | 5mm x 33cm |  | 3 år | http://bluesurgical.com/wp-content/uploads/2023/01/Raw-material-hand-instrument1024_1.jpg | NEJ | nej | NEJ | nej | 2 fp | 10 | 100 | 1000 | 4 dage
86 | 1 | Laparoskopiska hybridinstrument, en fenestrerad fattningstång |  | Steril | ST | Apgar Sverige AB | ML 3222 | Microline Grasper fenestrerad engångs | Microline Grasper fenestrerad engångs |  | 585 | st | styck | steril | IIa |  |  |  | rumpstemp | 5 år | PEEK | NEJ | NEJ | NEJ | saknas | 10 | 1 | - | - | 3
86 | 1 | Laparoskopiska hybridinstrument, en fenestrerad fattningstång |  | Steril | ST | B Braun Medical AB | PO893SU | ENGÅNGSSKAFT ATR.FATTN.TÅNG D:5/310MM | Aesculap | ENGÅNGSSKAFT ATR.FATTN.TÅNG D:5/310MM | 790 | ST | Förpackning | Steril | IIb | N/A | N/A | 5/310MM | Rumstemperatur | N/A | SUS, Crosslinked polyolefin | Nej | Nej | Nej | Nej | 10 | 10 | 10 |  | 5
86 | 1 | Laparoskopiska hybridinstrument, en fenestrerad fattningstång |  | Steril | ST | Linvatec CONMED Sweden AB | 2-1008 | DETACHATIP II FENESTRATED DUCKBILL, 5MM X 33CM LENGTH | DetachaTip II | För laparoskopiskt bruk | 2900 | ST | ST | Steril | IIb | NA |  | 3,1x39,8x3cm | Rumstemperatur | NA | Stainless steel | NEJ | NEJ | NEJ | NEJ | 1 | 1 | NA | NA | 4
86 | 2 | Laparoskopiska hybridinstrument, en heiss tång |  | Steril | ST | OneMed Sverige AB | 122-3X253 | Disposable Atraumatic Grasping Forceps Insert |  | φ5X330 | 163.611 | ST | ST | Osteril | Iib | Ej relevant | insats (inklusive spets) | φ5X360 | -20° till 50° | 200 gånger | Rostfritt stål | NEJ | Nej | Nej | Nej | 12 | 360 | 360 | 2880 | 4
86 | 2 | Laparoskopiska hybridinstrument, en heiss tång |  | Steril | ST | Blue Surgical ApS | B-80500-330 | Blue Lap. Monopolar Maryland Dissector, 5mm x 330mm, | Blue Lap. Hybrid Grasper range |  | 349 | st | Box av 10 st | max. 1-100 cfu som i CE standard | 2b /MDD | inte relevant |  | 5mm x 33cm |  | 3 år | http://bluesurgical.com/wp-content/uploads/2023/01/Raw-material-hand-instrument1024_1.jpg | NEJ | nej | NEJ | nej | 2 fp | 10 | 100 | 1000 | 4 dage
86 | 2 | Laparoskopiska hybridinstrument, en heiss tång |  | Steril | ST | Apgar Sverige AB | ML 3352 | Microline Grasper traditionell Maryland engångs | Microline Grasper traditionell Maryland engångs |  | 585 | st | styck | steril | IIa |  |  |  | rumpstemp | 5 år | PEEK | NEJ | NEJ | NEJ | saknas | 10 | 1 | - | - | 3
86 | 2 | Laparoskopiska hybridinstrument, en heiss tång |  | Steril | ST | B Braun Medical AB | PO892SU | ENGÅNGSSKAFT GÄDDKÄFTTANG D:5/310MM | Aesculap | ENGÅNGSSKAFT GÄDDKÄFTTANG D:5/310MM | 790 | ST | Förpackning | Steril | IIb | N/A | N/A | 5/310MM | Rumstemperatur | N/A | SUS, Crosslinked polyolefin | Nej | Nej | Nej | Nej | 10 | 10 | 10 |  | 5
86 | 2 | Laparoskopiska hybridinstrument, en heiss tång |  | Steril | ST | Linvatec CONMED Sweden AB | 2-1009 | DETACHATIP II CURVED MARYLAND, 5MM X 33CM LENGTH | DetachaTip II | För laparoskopiskt bruk | 2900 | ST | ST | Steril | IIb | NA |  | 3,1x40x3cm | Rumstemperatur | NA | Stainless steel | NEJ | NEJ | NEJ | NEJ | 1 | 1 | NA | NA | 4
86 | 3 | Laparoskopiska hybridinstrument, en metzenbaum sax |  | Steril | ST | OneMed Sverige AB | 122-3X332 | METZENBAUM Scissors Insert,curved |  | φ5X330mm | 163.611 | ST | ST | Osteril | Iib |  | insats (inklusive spets) | φ5X360 | -20° till 50° | 200 gånger | Rostfritt stål | NEJ | Nej | Nej | Nej | 24 | 360 | 360 | 2880 | 4
86 | 3 | Laparoskopiska hybridinstrument, en metzenbaum sax |  | Steril | ST | Blue Surgical ApS | B-80400-330 | Blue Hybrid engångs Lap Sax, tilll flergångs handtag, 5m x33cm, 17mm kurverad Metzenbaum sax, | Blue Lap. Hybrid Grasper range |  | 310 | st | Box av 10 st | max. 1-100 cfu som i CE standard | 2b /MDD | inte relevant |  | 5mm x 33cm |  | 3 år | http://bluesurgical.com/wp-content/uploads/2023/01/Raw-material-hand-instrument1024_1.jpg | NEJ | nej | NEJ | nej | 2 fp | 10 | 100 | 1000 | 4 dage
86 | 3 | Laparoskopiska hybridinstrument, en metzenbaum sax |  | Steril | ST | B Braun Medical AB | PO888 | Metzenbaum Engångssax med flergångshandtag | Aesculap | Engångssax med flergångshandtag | 330 | ST | Förpackning | Steril | IIb | N/A | N/A | :5/310MM | Rumstemperatur | N/A | SUS, Crosslinked polyolefin | Nej | Nej | Nej | Nej | 10 | 10 | 10 |  | 5
86 | 3 | Laparoskopiska hybridinstrument, en metzenbaum sax |  | Steril | ST | Apgar Sverige AB | ML 3112 | Microline Metzenbaumsax engångs | Microline Metzenbaumsax engångs |  | 495 | st | styck | steril | IIa |  |  |  | rumpstemp | 5 år | PEEK | NEJ | NEJ | NEJ | saknas | 10 | 1 | - | - | 3
86 | 3 | Laparoskopiska hybridinstrument, en metzenbaum sax |  | Steril | ST | Linvatec CONMED Sweden AB | 2-1003 | DETACHATIP II CURVED METZENBAUM, 5MM X 33CM LENGTH | DetachaTip II | För laparoskopiskt bruk | 2900 | ST | ST | Steril | IIb | NA |  | 3,1x38,9x3cm | Rumstemperatur | NA | Stainless steel | NEJ | NEJ | NEJ | NEJ | 1 | 1 | NA | NA | 4
86 | 3 | Laparoskopiska hybridinstrument, en metzenbaum sax |  | Steril | ST | Kungshusen Medicinska AB | 1-83930407 | ModuBlade sax | Eragon ModuBlade | Med diatermianslutning, engångsblad är separatförpackade | 11780 |  | st | Osteril | Klass Iib | www.kungshusen.com/vf2023/sakerhetsblad.pdf | Innerdel, stötstång, hylsa och handtag | 5x330mm | -10 till +60°C | Min 10 år | Stål, plast | NEJ | Nej | NEJ | Nej | 1 st | 1st | 1st | Ej aktuellt | 5 dagar
86 | 3 | tillbebehör till artikelnummer 1-83930407 |  |  | ST | Kungshusen Medicinska AB | 1-4393,040 | Saxblad till ModuBlade | Metzenbaum-blades | Saxblad till ModuBlade | 6950 |  | st | Steril | Klass IIb | www.kungshusen.com/vf2023/sakerhetsblad.pdf | Saxblad | 5mm |  | 2 år | Stål, plast | NEJ | Nej | NEJ | Nej | 1 fp | 1 fp | 1 fp | Ej aktuellt | 5 dagar
86 | 4 | Laparoskopiska hybridinstrument, en tång kelly |  | Steril | ST | OneMed Sverige AB | 122-3X113 | KELLY Dissecting and Grasping forceps Insert, Maryland |  | φ5X330mm | 163.611 | ST | ST | Osteril | Iib |  | insats (inklusive spets) | φ5X360 | -20° till 50° | 200 gånger | Rostfritt stål | NEJ | Nej | Nej | Nej | 24 | 360 | 360 | 2880 | 4
86 | 4 | Laparoskopiska hybridinstrument, en tång kelly |  | Steril | ST | Apgar Sverige AB | ML 3362 | Microline Grasper Hunter engångs | Microline Grasper Hunter engångs |  | 585 | st | styck | steril | IIa |  |  |  | rumpstemp | 5 år | PEEK | NEJ | NEJ | NEJ | saknas | 10 | 1 | - | - | 3
86 | 4 | Laparoskopiska hybridinstrument, en tång kelly |  | Steril | ST | B Braun Medical AB | PO891SU | ENGÅNGSSKAFT MARYLAND KELLY D:5/310MM | Aesculap | ENGÅNGSSKAFT MARYLAND KELLY D:5/310MM MED FLERGÅNGSHANDTAG | 790 | ST | Förpackning | Steril | IIb | N/A | N/A | :5/310MM | Rumstemperatur | N/A | SUS, Crosslinked polyolefin | Nej | Nej | Nej | Nej | 10 | 10 | 10 |  | 5
86 | 5 | Laparoskopiska hybridinstrument, en fattningstång för gallblåsa |  | Steril | ST | OneMed Sverige AB | 122-3X263 | BABCOCK Grasping forceps Insert |  | φ5X330mm | 163.611 | ST | ST | Osteril | Iib |  | insats (inklusive spets) | φ5X360 | -20° till 50° | 200 gånger | Rostfritt stål | NEJ | Nej | Nej | Nej | 24 | 360 | 360 | 2880 | 4
86 | 5 | Laparoskopiska hybridinstrument, en fattningstång för gallblåsa |  | Steril | ST | Blue Surgical ApS | B-80510-330 | Blue Lap. Monopolar Clinch Grasper, 5mm x 330mm | Blue Lap. Hybrid Grasper range |  | 349 | st | Box av 10 st | max. 1-100 cfu som i CE standard | 2b /MDD | inte relevant |  | 5mm x 33cm |  | 3 år | http://bluesurgical.com/wp-content/uploads/2023/01/Raw-material-hand-instrument1024_1.jpg | NEJ | nej | NEJ | nej | 2 fp | 10 | 100 | 1000 | 4 dage
86 | 5 | Laparoskopiska hybridinstrument, en fattningstång för gallblåsa |  | Steril | ST | Apgar Sverige AB | ML 3252 | Microline Grasper Lapclinch engångs | Microline Grasper Lapclinch engångs |  | 585 | st | styck | steril | IIa |  |  |  | rumpstemp | 5 år | PEEK | NEJ | NEJ | NEJ | saknas | 10 | 1 | - | - | 3
86 | 5 | Laparoskopiska hybridinstrument, en fattningstång för gallblåsa |  | Steril | ST | Linvatec CONMED Sweden AB | 2-1028 | DETACHATIP II ENDOWEAVE, 5MM X 33CM LENGTH | DetachaTip II | För laparoskopiskt bruk | 2900 | ST | ST | Steril | IIb | NA |  | 3,1x40,3x3cm | Rumstemperatur | NA | Stainless steel | NEJ | NEJ | NEJ | NEJ | 1 | 1 | NA | NA | 4
86 | 6 | Övriga laparoskopiska hybridsinstrument |  | Steril | ST | Apgar Sverige AB | ML 3622 | Microline Atrau grabber engångs | Microline Atrau grabber engångs | Atraumatisk silikoninlägg | 645 | st | styck | steril | IIa |  |  |  | rumpstemp | 5 år | PEEK | NEJ | NEJ | NEJ | saknas | 1 | 1 | - | - | 3
86 | 6 | Övriga laparoskopiska hybridsinstrument |  | Steril | ST | Blue Surgical ApS
86 | 6 | Övriga laparoskopiska hybridsinstrument |  | Steril | ST | Linvatec CONMED Sweden AB | 1-1010 | DETACHATIP HANDLE WITH RACHET | DetachaTip | För laparoskopiskt bruk | 1190 | ST | ST | Steril | IIb | NA |  | 13,5x11x2,9cm | Rumstemperatur | NA | Stainless steel | NEJ | NEJ | NEJ | NEJ | 1 | 1 | NA | NA | 4
87 |  | Laparoskopiska engångsinstrument
87 | 1 | Laparoskopiska engångsinstrument, en fenestrerad fattningstång |  | Steril | ST | OneMed Sverige AB | 122-3E233 | Disposable Fenestrated Johan Grasping Forceps(w/o ratchet) |  | φ5X330mm | 217.035 | ST | ST | Steril | Iib |  | spets, axel, hjul, handtag | φ5X330 | Rumstemperatur: 16° till 25° | 3 år | Rostfritt stål, plast | NEJ | Nej | Nej | Nej | 12 | 108 | 108 | 432 | 4
87 | 1 | Laparoskopiska engångsinstrument, en fenestrerad fattningstång |  | Steril | ST | Apgar Sverige AB | ST LED1530 | Surgitools Fenestrerad lång | Surgitools Fenestrerad lång | Engångs, 5 mm x 34 cm | 229 | st | styck | steril | IIa |  |  |  | rumstemp | 3 år | ABS plast | NEJ | NEJ | NEJ | saknas | 10 | 1 | - | - | 3
87 | 1 | Laparoskopiska engångsinstrument, en fenestrerad fattningstång |  | Steril | ST | Blue Surgical ApS | 302.822 | 5mm Lap. Monopolar Atraumatisk Grasper, engångs, med cremiere | Blue Engångs Lap Grasper range |  | 350 | st | Box av 6 st | max. 1-100 cfu som i CE standard | 2b /MDD | inte relevant | nej | 5mm x 33cm | 0-40 C | 5 år | PE, Stainless steel 304, ABS, PE, Tyvek | NEJ | nej | NEJ | nej | 2 fp | 6 | 24 | 480 | 4 dage
87 | 1 | Laparoskopiska engångsinstrument, en fenestrerad fattningstång |  | Steril | ST | Mölnlycke Health Care AB | 899215 | Rak fatt.tång urkopplbar spärr fenest5mm | Mölnlycke | Se bifogat datablad för mer information! | 425 | ST | ST | Steril | IIb |  |  | 5mm/33cm | 10 - 35Cº |  | Stainless steel, FEP (black outer tube) Stainless steel (inner tube), PA66 polyamide | NEJ | NEJ | NEJ | NEJ | 100 | 10 | 100 | 800 | 3
87 | 1 | Laparoskopiska engångsinstrument, en fenestrerad fattningstång |  | Steril | ST | Medtronic | 174317 | 174317 ENDO CLINCH II 5MM | EndoClinch |  | 450 | ST | FP | Steril | MDD | Ej relevant | Ej relevant | N/A | RT | 24 månader | ABS GE, POLYCARBONATE GE LEXAN, 302, 304 STAINLESS STEEL, 17-7 PH STAINLESS STEEL, Clear ABS | NEJ | NEJ | NEJ | NEJ | 1 | 6 | Ej relevant | Ej relevant | 5
87 | 1 | Laparoskopiska engångsinstrument, en fenestrerad fattningstång |  | Steril | ST | L & B Medical AB | PS4553 | 33 cm/5 mm Monopolar Straight Grasping Forceps without Ratchet |  |  | 690 | styck | styck | steril | Class IIB | [5 empty] | ABS | JA | NEJ | NEJ | NEJ | 5 | 5 | N/A | N/A | 4
87 | 1 | Laparoskopiska engångsinstrument, en fenestrerad fattningstång |  | Steril | ST | B Braun Medical AB | PO843SU | ENGÅNGS ATR.FATTN.TÅNG D:5/310MM | Aesculap | ENGÅNGS ATR.FATTN.TÅNG D:5/310MM | 1250 | ST | Förpackning | Steril | IIa | N/A | N/A | 5/310 mm | Rumstemperatur | N/A | SUS, Crosslinked polyolefin, PA, ABS | Nej | Nej | Nej | Nej | 5 | 5 | 5 |  | 5
87 | 2 | Laparoskopiska engångsinstrument, en heiss tång |  | Steril | ST | OneMed Sverige AB | 122-3E253 | Disposable Atraumatic Grasping Forceps |  | φ5X330 | 217.035 | ST | ST | Steril | Iib | Ej relevant | spets, axel, hjul, handtag | φ5X360 | Rumstemperatur: 16° till 25° | 3 år | Rostfritt stål, plast | NEJ | Nej | Nej | Nej | 12 | 108 | 108 | 432 | 4
87 | 2 | Laparoskopiska engångsinstrument, en heiss tång |  | Steril | ST | Apgar Sverige AB | ST LEG1610 | Surgitools dissector Maryland | Surgitools dissector Maryland | Engångs, 5 mm x 34 cm | 229 | st | styck | steril | IIa |  |  |  | rumstemp | 3 år | ABS plast | NEJ | NEJ | NEJ | saknas | 10 | 1 | - | - | 3
87 | 2 | Laparoskopiska engångsinstrument, en heiss tång |  | Steril | ST | Blue Surgical ApS | 302.805 | 5mm Lap Monopolar Dissector 90 degrees, med cremiere, engångs | Blue Engångs Lap Grasper range |  | 350 | st | Box av 6 st | max. 1-100 cfu som i CE standard |  | inte relevant | nej | 5mm x 33cm |  | 5 år | PE, Stainless steel 304, ABS, PE, Tyvek | NEJ | nej | NEJ | nej | 2fp | 6 | 24 | 480 | 4 dage
87 | 2 | Laparoskopiska engångsinstrument, en heiss tång |  | Steril | ST | B Braun Medical AB | PO842SU | ENGÅNGSTÅNG GÄDDKÄFTTÅNG D:5/310MM | Aesculap | ENGÅNGSTÅNG GÄDDKÄFTTÅNG D:5/310MM | 1250 | ST | Förpackning | Steril | IIa | N/A | N/A | 5/310 mm | Rumstemperatur | N/A | SUS, Crosslinked polyolefin, PA, ABS | Nej | Nej | Nej | Nej | 5 | 5 | 5 |  | 5
87 | 2 | Laparoskopiska engångsinstrument, en heiss tång |  | Steril | ST | Medtronic | 174213 | Roticulator Endo Dissect 5mm | EncoDissect |  | 1250 | ST | FP | Steril | MDD | Ej relevant | Ej relevant | N/A | RT | 24 månader | ABS GE, POLYCARBONATE GE LEXAN, 302, 304 STAINLESS STEEL, 17-7 PH STAINLESS STEEL, Clear ABS | NEJ | NEJ | NEJ | NEJ | 1 | 6 | Ej relevant | Ej relevant | 5
87 | 3 | Laparoskopiska engångsinstrument, en metzenbaum sax |  | Steril | ST | Apgar Sverige AB | ST LES1450 | Surgitools Metzenbaum sax | Surgitools Metzenbaum sax | Engångs, 5 mm x 34 cm | 199 | st | styck | steril | IIa |  |  |  | rumstemp | 3 år | ABS plast | NEJ | NEJ | NEJ | saknas | 10 | 1 | - | - | 3
87 | 3 | Laparoskopiska engångsinstrument, en metzenbaum sax |  | Steril | ST | OneMed Sverige AB | 122-3E332 | Disposable Fully Insulated Curved Metzenbaum Scissors |  | φ5X330mm | 208.6875 | ST | ST | Steril | Iib |  | spets, axel, hjul, handtag | φ5X330 | Rumstemperatur: 16° till 25° | 3 år | Rostfritt stål, plast | NEJ | Nej | Nej | Nej | 12 | 108 | 108 | 432 | 4
87 | 3 | Laparoskopiska engångsinstrument, en metzenbaum sax |  | Steril | ST | Blue Surgical ApS | B-80900 | 5mm Lap. Monopolar Metzenbaum Saks, 17mm blad, engångs, isolerad till saks | Blue Engångs Lap Grasper range |  | 325 | st | Box av 10 st | max. 1-100 cfu som i CE standard | 2b/MDD | inte relevant | nej | 5mm x 33cm | 0-40 C | 5 år | PE, Stainless steel 304, ABS, PE, Tyvek | NEJ | nej | NEJ | Ja ISO140001 | 2 fp | 10 | 40 | 480 | 4 dage
87 | 3 | Laparoskopiska engångsinstrument, en metzenbaum sax |  | Steril | ST | Medtronic | 176643 | 176643 ENDO SHEARS II | Endo Shears |  | 350 | ST | FP | Steril | MDD | Ej relevant | Ej relevant | N/A | RT | 24 månader | ABS GE, POLYCARBONATE GE LEXAN, 302, 304 STAINLESS STEEL, 17-7 PH STAINLESS STEEL, Clear ABS | NEJ | NEJ | NEJ | NEJ | 1 | 6 | Ej relevant | Ej relevant | 5
87 | 3 | Laparoskopiska engångsinstrument, en metzenbaum sax |  | Steril | ST | Applied Medical Sverige AB | CB030 | 4X35, EPIX LAPAROSCOPIC SCISSOR | Epix® Laparoscopic Scissors and Dissector | Saxblad i kirurgiskt stål för bibehållen skärpa under långa procedurer. Fullt roterbar kontakt för monopolär energi. | 367 | ST | BOX | Steril | IIb | n/a | n/a | 5mm 35 cm | -29°C till 60°C | 3 år | Rostfritt stål, bläck, polyester | NEJ | NEJ | NEJ | NEJ | 10 | 10 | 70 | 2240 | 3
87 | 3 | Laparoskopiska engångsinstrument, en metzenbaum sax |  | Steril | ST | Mölnlycke Health Care AB | 899216 | Metzenbaum Monopolär sax 5mm/33cm | Mölnlycke | Se bifogat datablad för mer information! | 370 | ST | ST | Steril | IIb |  |  | 5mm/33cm | 10 - 35Cº |  | Stainless steel, Inner tube: Aluminium Outer tube: FEP, PA 66 polyamide | NEJ | NEJ | NEJ | NEJ | 100 | 10 | 100 | 800 | 3
87 | 3 | Laparoskopiska engångsinstrument, en metzenbaum sax |  | Steril | ST | B Braun Medical AB | PO840SU | Metzenbaum Engångssax D:5/310mm | Aesculap | Metzenbaum Engångssax | 520 | ST | Förpackning | Steril | IIa | N/A | N/A | 5/310 mm | Rumstemperatur | N/A | SUS, Crosslinked polyolefin, PA, ABS | Nej | Nej | Nej | Nej | 5 | 5 | 5 |  | 5
87 | 3 | Laparoskopiska engångsinstrument, en metzenbaum sax |  | Steril | ST | L & B Medical AB | PS4551 | 33 cm/5 mm Metzenbaum Monopolar Scissors |  |  | 690 | styck | styck | steril | Class IIB | [5 empty] | ABS | JA | NEJ | NEJ | NEJ | 5 | 5 | N/A | N/A | 4
87 | 3 | Laparoskopiska engångsinstrument, en metzenbaum sax |  | Steril | ST | Johnson & Johnson | 5DCS | ENDOPATH 5MM CURVED SCISSORS | ENDOPATH | Laparoskopisk | 779.1667 | FP | FP | Steril | IIB | Ej relevant | Ej relevant | Ej relevant | Rumstemperatur | Ej relevant | Polykarbonat/Stål/vätskekristallpolymer/Polyeterimid | NEJ | NEJ | NEJ | NEJ | 1 | 6 | 6 | Ej relevant | 4
87 | 4 | Laparoskopiska engångsinstrument, en tång kelly |  | Steril | ST | OneMed Sverige AB | 122-3E113 | Disposable Curved Maryland Dissecting Forceps(w/o ratchet) |  | φ5X330mm | 217.035 | ST | ST | Steril | Iib |  | spets, axel, hjul, handtag | φ5X330 | Rumstemperatur: 16° till 25° | 3 år | Rostfritt stål, plast | NEJ | Nej | Nej | Nej | 12 | 108 | 108 | 432 | 4
87 | 4 | Laparoskopiska engångsinstrument, en tång kelly |  | Steril | ST | Apgar Sverige AB | ST LED1550 | Surgitools Tapered Dolphin | Surgitools Tapered Dolphin | Engångs, 5 mm x 34 cm | 229 | st | styck | steril | IIa |  |  |  | rumstemp | 3 år | ABS plast | NEJ | NEJ | NEJ | saknas | 10 | 1 | - | - | 3
87 | 4 | Laparoskopiska engångsinstrument, en tång kelly |  | Steril | ST | Blue Surgical ApS | 302.802 | 5mm Lap. Monopolar Maryland Dissector, engångs | Blue Engångs Lap Grasper range |  | 350 | st | Box av 6 st | max. 1-100 cfu som i CE standard |  | inte relevant | nej | 5mm x 33cm |  | 5 år | PE, Stainless steel 304, ABS, PE, Tyvek | NEJ | nej | NEJ | nej | 2fp | 6 | 24 | 480 | 4 dage
87 | 4 | Laparoskopiska engångsinstrument, en tång kelly |  | Steril | ST | Mölnlycke Health Care AB | 899209 | Maryland dissek.tång litet handtag 5mm | Mölnlycke | Se bifogat datablad för mer information! | 425 | ST | ST | Steril | IIb |  |  | 5mm/33cm | 10 - 35Cº |  | Stainless steel, FEP (black outer tube) Stainless steel (inner tube), PA66 polyamide | NEJ | NEJ | NEJ | NEJ | 100 | 10 | 100 | 800 | 3
87 | 4 | Laparoskopiska engångsinstrument, en tång kelly |  | Steril | ST | Medtronic | 176645 | 176645 ENDO DISSECT 254 | Endo Dissect |  | 450 | ST | FP | Steril | MDD | Ej relevant | Ej relevant | N/A | RT | 24 månader | ABS GE, POLYCARBONATE GE LEXAN, 302, 304 STAINLESS STEEL, 17-7 PH STAINLESS STEEL, Clear ABS | NEJ | NEJ | NEJ | NEJ | 1 | 6 | Ej relevant | Ej relevant | 5
87 | 4 | Laparoskopiska engångsinstrument, en tång kelly |  | Steril | ST | B Braun Medical AB | PO841SU | MARYLAND ENGÅNGSDISS.TÅNG KELLY D:5/310MM | Aesculap | MARYLAND ENGÅNGSDISS.TÅNG KELLY D:5/310MM | 950 | ST | Förpackning | Steril | IIa | N/A | N/A | 5/310 mm | Rumstemperatur | N/A | SUS, Crosslinked polyolefin, PC+ABS, ABS | Nej | Nej | Nej | Nej | 5 | 5 | 5 |  | 5
87 | 5 | Laparoskopiska engångsinstrument, en fattningstång för gallblåsa |  | Steril | ST | OneMed Sverige AB | 122-3E263 | Disposable Babcock Grasping Forceps(w/o ratchet) |  | φ5X330mm | 217.035 | ST | ST | Steril | Iib |  | spets, axel, hjul, handtag | φ5X330 | Rumstemperatur: 16° till 25° | 3 år | Rostfritt stål, plast | NEJ | Nej | Nej | Nej | 12 | 108 | 108 | 432 | 4
87 | 5 | Laparoskopiska engångsinstrument, en fattningstång för gallblåsa |  | Steril | ST | Apgar Sverige AB | ST LED1520 | Surgitools Fenesterad Duckbil | Surgitools Fenesterad Duckbil | Engångs, 5 mm x 34 cm | 229 | st | styck | steril | IIa |  |  |  | rumstemp | 3 år | ABS plast | NEJ | NEJ | NEJ | saknas | 10 | 1 | - | - | 3
87 | 5 | Laparoskopiska engångsinstrument, en fattningstång för gallblåsa |  | Steril | ST | Blue Surgical ApS | 302.823 | 5mm Lap. Monopolar Endoclinch Grasper, engångs, med cremiere | Blue Engångs Lap Grasper range |  | 350 | st | Box av 6 st | max. 1-100 cfu som i CE standard | 2b/MDD | inte relevant | nej | 5mm x 33cm | 0-40 C | 5 år | PE, Stainless steel 304, ABS, PE, Tyvek | NEJ | nej | NEJ | nej | 2 fp | 6 | 24 | 480 | 4 dage
87 | 5 | Laparoskopiska engångsinstrument, en fattningstång för gallblåsa |  | Steril | ST | Mölnlycke Health Care AB | 899202 | Clinch fattn.tång spärr 5mm | Mölnlycke | Se bifogat datablad för mer information! | 425 | ST | ST | Steril | IIb |  |  | 5mm/33cm | 10 - 35Cº |  | Stainless steel, FEP (black outer tube) Stainless steel (inner tube), ABS | NEJ | NEJ | NEJ | NEJ | 100 | 10 | 100 | 800 | 3
87 | 5 | Laparoskopiska engångsinstrument, en fattningstång för gallblåsa |  | Steril | ST | Applied Medical Sverige AB | C4130 | 5X35, EPIX LATIS GRASPER | Epix® Laparoscopic Grasper | Låsbar tång med latisbelagd yta för mer vävnadsvänligt/otraumatiskt grepp. | 431 | ST | BOX | Steril | IIa | n/a | n/a | 5 mm 35 cm | -29°C till 60°C | 3 år | Rostfritt stål, bläck, polyester, termoplastisk elastomer, uretan, benvax | NEJ | NEJ | NEJ | NEJ | 10 | 10 | 70 | 2240 | 3
87 | 5 | Laparoskopiska engångsinstrument, en fattningstång för gallblåsa |  | Steril | ST | Medtronic | 173030 | 173030 ENDO GRASP II | Endo Grasp |  | 450 | ST | FP | Steril | MDD | Ej relevant | Ej relevant | N/A | RT | 24 månader | ABS GE, POLYCARBONATE GE LEXAN, 302, 304 STAINLESS STEEL, 17-7 PH STAINLESS STEEL, Clear ABS | NEJ | NEJ | NEJ | NEJ | 1 | 6 | Ej relevant | Ej relevant | 5
87 | 5 | Laparoskopiska engångsinstrument, en fattningstång för gallblåsa |  | Steril | ST | L & B Medical AB | PS4555 | 33 cm/5 mm Monopolar LapClinch without Ratchet |  |  | 690 | styck | styck | steril | Class IIB | [5 empty] | ABS | JA | NEJ | NEJ | NEJ | 5 | 5 | N/A | N/A | 4
87 | 5 | Laparoskopiska engångsinstrument, en fattningstång för gallblåsa |  | Steril | ST | Johnson & Johnson | 5BB | ENDOPATH 5MM BABCOCK | ENDOPATH | Laparoskopisk | 779.1667 | FP | FP | Steril | IIA | Ej relevant | Ej relevant | Ej relevant | Rumstemperatur | Ej relevant | Polykarbonat/Stål/vätskekristallpolymer/Polyeterimid | NEJ | NEJ | NEJ | NEJ | 1 | 6 | 6 | Ej relevant | 4
87 | 5 | Laparoskopiska engångsinstrument, en fattningstång för gallblåsa |  | Steril | ST | B Braun Medical AB | PL703SU | Makro engångs fattningstång bipolär 5/310 mm | Aesculap | Makro engångs fattningstång bipolär 5/310 mm | 1300 | ST | Förpackning | Steril | IIa | N/A | N/A | 5/310 mm | Rumstemperatur | N/A | SUS, Crosslinked polyolefin, PC+ABS, ABS | Nej | Nej | Nej | Nej | 6 | 6 | 6 |  | 5
87 | 6 | Övriga laparoskopiska engångsinstrument |  | Steril | ST | Applied Medical Sverige AB | CY010 | 5X35, EPIX LAPAROSCOPIC DISSECTOR | Epix® Laparoscopic Scissors and Dissector | Fullt roterbar kontakt för monopolär energi. | 431 | ST | BOX | Steril | IIb | n/a | n/a | 5 mm 35 cm | -29°C till 60°C | 3 år | Rostfritt stål, bläck, polyester, benvax | NEJ | NEJ | NEJ | NEJ | 10 | 10 | 70 | 2240 | 3
87 | 6 | Övriga laparoskopiska engångsinstrument |  | Steril | ST | Blue Surgical ApS
87 | 6 | Övriga laparoskopiska engångsinstrument |  | Steril | ST | Johnson & Johnson | 10AG | LAP ANVIL GRASPER W/RATCH HDLE | ENDOPATH INSTRUMENTS | Laparoskopisk | 2090 | FP | FP | Steril | IIB | Ej relevant | Ej relevant | Ej relevant | Rumstemperatur | Ej relevant | Polykarbonat/Stål/vätskekristallpolymer/Polyeterimid | NEJ | NEJ | NEJ | NEJ | 1 | 6 | 6 | Ej relevant | 4
87 | 6 | Övriga laparoskopiska engångsinstrument |  | Steril | ST | Medtronic | 174301 | 174301 ENDO MINI-SHEARS 5MM INST | Endo Mini-Shears |  | 400 | ST | FP | Steril | MDD | Ej relevant | Ej relevant | N/A | RT | 24 månader | ABS GE, POLYCARBONATE GE LEXAN, 302, 304 STAINLESS STEEL, 17-7 PH STAINLESS STEEL, Clear ABS | NEJ | NEJ | NEJ | NEJ | 1 | 6 | Ej relevant | Ej relevant | 5
87 | 6 | Övriga laparoskopiska engångsinstrument |  | Steril | ST | Mölnlycke Health Care AB | 420200 | Monopolär L-hook, handaktiverad | Mölnlycke | Se bifogat datablad för mer information! | 225 | ST | ST | Steril | IIb |  |  | 5mm/33cm | 10 - 35Cº |  | Stainless steel, PTFE coating, Polyamide (nylon) fibreglass reinforced, Inner tube: Stainless steel Outer tube: PTFE & PVDF, PC, Copper, TPU cable | NEJ | NEJ | NEJ | NEJ | 120 | 10 | 120 | 1920 | 3
88 |  | Insufflationskanyl
88 | 1 | Insufflationskanyl typ Verres, med luerlockfattning och skarp nålsegg, längd ca 150mm |  | Steril | ST | B Braun Medical AB | EJ996 | INSUFFLATIONSNÅL D:2,1/150MM STERIL | Aesculap | Veresnål 150 mm | 42 | ST | Förpackning | Steril | IIa | N/A | N/A | 150 mm | Rumstemperatur | N/A | SU, HDPE, HPS1, ABS | Nej | Nej | Nej | Nej | 20 | 20 | 20 |  | 5
88 | 1 | Insufflationskanyl typ Verres, med luerlockfattning och skarp nålsegg, längd ca 150mm |  | Steril | ST | Duomed Scandinavia A/S | AT003 | Insufflationskanyl, Verres, 14 G, 150 mm | VHMed Verres needle | Inte relevant | 48.5 | st | Box | Steril | MDD | Inte relevant | Inte relevant | 14 G, 150 mm | Rumstemp | 3 år | SUS304, ABS,PC | NEJ | Nej | NEJ | Nej | 50 | 50 | 400 | 6400 | 4
88 | 1 | Insufflationskanyl typ Verres, med luerlockfattning och skarp nålsegg, längd ca 150mm |  | Steril | ST | OneMed Sverige AB | 121-20157 | Disposable Veress Needles,φ 2.0x150mm |  | φ 2.0x150mm | 55.0935 | ST | ST | Steril | Iia |  | stång, handtag, port | φ2.0*150 | -5° till 40° | 3 år | Rostfritt stål, plast | NEJ | Nej | Nej | Nej | 10 | 100 | 100 | 400 | 4
88 | 1 | Insufflationskanyl typ Verres, med luerlockfattning och skarp nålsegg, längd ca 150mm |  | Steril | ST | Blue Surgical ApS | B-81150 | Verres Nål, 150mm långt - engångs | Blue Veress Nål |  | 65 | st | Box av 12 st | max. 1-100 cfu som i CE standard | 2a/MDD | inte relevant | nej | 150mm långt | 0-40 C | 3 år | PC,PE,Stainless steel,Tyvek | NEJ | nej | NEJ | ja ISO14001 | 2 fp | 12 | 120 | 1200 | 4 dage
88 | 1 | Insufflationskanyl typ Verres, med luerlockfattning och skarp nålsegg, längd ca 150mm |  | Steril | ST | Mölnlycke Health Care AB | 899106 | Verresnål 150mm | Mölnlycke | Se bifogat datablad för mer information! | 70 | ST | ST | Steril | IIa |  |  | 150mm | 10 - 35Cº |  | HDPE, Stainless steel, AS PN, acrylonitrile-styrene copolymer | NEJ | NEJ | NEJ | NEJ | 500 | 25 | 500 | 6000 | 3
88 | 1 | Insufflationskanyl typ Verres, med luerlockfattning och skarp nålsegg, längd ca 150mm |  | Steril | ST | Applied Medical Sverige AB | C2202 | 150MM, 13GAUGE, INSUFFLATION NEEDLE | Applied Medical Insufflation Needle | Fjäderbelastad nål, med indikatorknapp och skyddsfunktion samt trubbig spets ger både visuell och taktil feedback vid penetration, tillåter högt gasflöde. | 80 | ST | BOX | Steril | IIa | n/a | n/a | 150mm | -29°C till 60°C | 3 år | Polykarbonat, rostfritt stål, polyeten, färgämne, silikonvätska | NEJ | NEJ | NEJ | NEJ | 20 | 20 | 560 | 17920 | 3
88 | 1 | Insufflationskanyl typ Verres, med luerlockfattning och skarp nålsegg, längd ca 150mm |  | Steril | ST | L & B Medical AB | PS3760ULT | Ultimate Veress Needle 150 mm/14 Gauge |  |  | 90 | styck | styck | steril | Class IIA | [5 empty] | ABS | NEJ | NEJ | NEJ | NEJ | 100 | 25 | 100 | N/A | 4
88 | 1 | Insufflationskanyl typ Verres, med luerlockfattning och skarp nålsegg, längd ca 150mm |  | Steril | ST | Medtronic | VS150000 | VS150000 14GA LNG INSF ACCS NDL VSTEP | VersaStep |  | 180 | ST | FP | Steril | MDD | Ej relevant | Ej relevant | 100mm | RT | 60 månader | Nylon, Polyethylene, Polyisoprene, Polypropylene, ABS | NEJ | NEJ | NEJ | NEJ | 1 | 12 | Ej relevant | Ej relevant | 5
88 | 1 | Insufflationskanyl typ Verres, med luerlockfattning och skarp nålsegg, längd ca 150mm |  | Steril | ST | Linvatec CONMED Sweden AB | 60-6050-002 | Insufflationslkanyl, Verress nål, 150mm | Verress | För laparoskopiskt bruk | 650 | FP | FP | Steril | IIa | NA |  | 2,2x15x0,9cm | Rumstemperatur | NA | Stainless steel | NEJ | NEJ | NEJ | NEJ | 1 | 10 | NA | NA | 4
88 | 2 | Insufflationskanyl typ Verres, med luerlockfattning och skarp nålsegg, längd ca 100-120mm |  | Steril | ST | B Braun Medical AB | EJ995 | INSUFFLATIONSNÅL D:2,1/120MM STERIL | Aesculap | Veresnål 120 mm | 42 | ST | Förpackning | Steril | IIa | N/A | N/A | 120 mm | Rumstemperatur | N/A | SU, HDPE, HPS1, ABS | Nej | Nej | Nej | Nej | 20 | 20 | 20 |  | 5
88 | 2 | Insufflationskanyl typ Verres, med luerlockfattning och skarp nålsegg, längd ca 100-120mm |  | Steril | ST | Duomed Scandinavia A/S | AT001 | Insufflationskanyl, Verres, 14 G, 120 mm | VHMed Verres needle | Inte relevant | 48.5 | st | Box | Steril | MDD | Inte relevant | Inte relevant | 14 G, 120 mm | Rumstemp | 3 år | SUS304, ABS,PC | NEJ | Nej | NEJ | Nej | 50 | 50 | 400 | 6400 | 4
88 | 2 | Insufflationskanyl typ Verres, med luerlockfattning och skarp nålsegg, längd ca 100-120mm |  | Steril | ST | OneMed Sverige AB | 121-20127 | Disposable Veress Needles,φ 2.0x120mm |  | φ 2.0x150mm | 55.0935 | ST | ST | Steril | Iia |  | stång, handtag, port | φ2.0*120 | -5° till 40° | 3 år | Rostfritt stål, plast | NEJ | Nej | Nej | Nej | 10 | 100 | 100 | 400 | 4
88 | 2 | Insufflationskanyl typ Verres, med luerlockfattning och skarp nålsegg, längd ca 100-120mm |  | Steril | ST | Blue Surgical ApS | B-81120 | Verres Nål, 120mm långt - engångs | Blue Veress Nål |  | 65 | st | Box av 12 st | max. 1-100 cfu som i CE standard | 2a/MDD | inte relevant | nej | 120mm långt | 0-40 C | 3 år | PC,PE,Stainless steel,Tyvek | NEJ | nej | NEJ | ja ISO14001 | 2 fp | 12 | 120 | 1200 | 4 dage
88 | 2 | Insufflationskanyl typ Verres, med luerlockfattning och skarp nålsegg, längd ca 100-120mm |  | Steril | ST | Mölnlycke Health Care AB | 899105 | Verresnål 120mm | Mölnlycke | Se bifogat datablad för mer information! | 70 | ST | ST | Steril | IIa |  |  | 120mm | 10 - 35Cº |  | HDPE, Stainless steel, AS PN, acrylonitrile-styrene copolymer | NEJ | NEJ | NEJ | NEJ | 500 | 25 | 500 | 6000 | 3
88 | 2 | Insufflationskanyl typ Verres, med luerlockfattning och skarp nålsegg, längd ca 100-120mm |  | Steril | ST | Applied Medical Sverige AB | C2201 | 120MM, 13GAUGE, INSUFFLATION NEEDLE | Applied Medical Insufflation Needle | Fjäderbelastad nål, med indikatorknapp och skyddsfunktion samt trubbig spets ger både visuell och taktil feedback vid penetration, tillåter högt gasflöde. | 80 | ST | BOX | Steril | IIa | n/a | n/a | 120mm | -29°C till 60°C | 3 år | Polykarbonat, rostfritt stål, polyeten, färgämne, silikonvätska | NEJ | NEJ | NEJ | NEJ | 20 | 20 | 560 | 17920 | 3
88 | 2 | Insufflationskanyl typ Verres, med luerlockfattning och skarp nålsegg, längd ca 100-120mm |  | Steril | ST | L & B Medical AB | PS3710ULT | Ultimate Veress Needle 120 mm/14 Gauge |  |  | 90 | styck | styck | steril | Class IIA | [5 empty] | ABS | NEJ | NEJ | NEJ | NEJ | 100 | 25 | 100 | N/A | 4
88 | 2 | Insufflationskanyl typ Verres, med luerlockfattning och skarp nålsegg, längd ca 100-120mm |  | Steril | ST | Johnson & Johnson | PN120 | ENDOPATH 120MM PNEUMONEEDLE | ENDOPATH | Laparoskopisk | 154.1667 | FP | FP | Steril | IIA | Ej relevant | Ej relevant | Ej relevant | Rumstemperatur | Ej relevant | Plast/stål | NEJ | NEJ | NEJ | NEJ | 1 | 12 | 12 | Ej relevant | 4
88 | 2 | Insufflationskanyl typ Verres, med luerlockfattning och skarp nålsegg, längd ca 100-120mm |  | Steril | ST | Linvatec CONMED Sweden AB | 60-6050-001 | Insufflationslkanyl, Verress nål, 120mm | Verress | För laparoskopiskt bruk | 650 | FP | FP | Steril | IIa | NA |  | 2,2x12x0,9cm | Rumstemperatur | NA | Stainless steel | NEJ | NEJ | NEJ | NEJ | 1 | 10 | NA | NA | 4
89 |  | Insufflationskanyl, anpassad till radiellt expanderande arbetshylsa
89 | 1 | Insufflationskanyl typ Verres, med luerlockfattning och skarp nålsegg, anpassad till radiellt expanderande arbetshylsa, längd ca 100-120mm |  | Steril | ST | Medtronic | S100000 | S100000 STEP NEEDLE ST | VersaStep |  | 150 | ST | FP | Steril | MDD | Ej relevant | Ej relevant | 100mm | RT | 60 månader | Nylon, Polyethylene, Polyisoprene, Polypropylene, ABS | NEJ | NEJ | NEJ | NEJ | 1 | 10 | Ej relevant | Ej relevant | 5
90 |  | Insufflationsslang med tillhörande port typ air-seal eller motsvarande
90 | 1 | Insufflationsslang med tillhörande port typ air-seal eller motsvarande |  | Steril | ST | Linvatec CONMED Sweden AB | ASM-EVAC1 | AIRSEAL TRI-LUMEN FILTERED TUBE SET WITH ACTIVATED CHARCOAL FILTER | AIRSEAL | För laparoskopiskt bruk | 10290 | FP | FP | Steril | IIa | NA |  | 8,2x360x7,9cm | Rumstemperatur | NA | Polykarbonat | NEJ | NEJ | NEJ | NEJ | 1 | 6 | NA | NA | 4
90 | 2 | Port till insufflationsslang med tillhörande port typ air-seal eller motsvarande |  | Steril | ST | Linvatec CONMED Sweden AB | IAS12-100LPI | AIRSEAL 12MM ACCESS PORT AND PALM GRIP OBTURATOR WITH BLADELESS OPTICAL TIP, 100MM LENGTH, QTY 6 | AIRSEAL | För laparoskopiskt bruk | 10290 | FP | FP | Steril | IIa | NA |  | 6,1x16,4x4,6cm | Rumstemperatur | NA | Polykarbonat | NEJ | NEJ | NEJ | NEJ | 1 | 6 | NA | NA | 4
91 |  | Retraktor
91 | 1 | Retraktor, kompatibel med arbetshylsor avsedda för portinstrument 5-12mm i diameter, ange utförande |  | Steril | ST | Medtronic | 176647 | 176647 ENDO RETRACT II WITH 5 FI | Retractor |  | 950 | ST | FP | Steril | MDD | Ej relevant | Ej relevant | N/A | RT | 24 månader | Stainless Steel, Polycarbonate, LDPE, PVC, Aluminum | NEJ | NEJ | NEJ | NEJ | 1 | 6 | Ej relevant | Ej relevant | 5
91 | 1 | Retraktor, kompatibel med arbetshylsor avsedda för portinstrument 5-12mm i diameter, ange utförande |  | Steril | ST | OneMed Sverige AB | 221-53013 | ENDO-Retractor |  | φ5×360 | 19297.278 | ST | ST | Osteril | I |  | krok, skaft, handtag, tvättport | φ5×360 | -20° till 50° | 200 gånger | Rostfritt stål | NEJ | Nej | Nej | Nej | 1 | 1 | 1 | Ej relevant | 4
92 |  | Tork för laparoskopiskt bruk
92 | 1 | Tork, skaftad, röntgentät, ange utförande |  | Steril | ST | Blue Surgical ApS | BD002 | 5mm Blunt dissectors - 1 stk pr påse - röntgen tråd i tip | 5mm Blunt Dissector |  | 146 | st | Box av 30 st | max. 1-100 cfu som i CE standard | 2a/MDD | inte relevant | nej | 1 stk pr påse | -10-45 | 3år | PA66-GF30 + Medical Absorbent Cotton + Medical Barium Sulfate | NEJ | nej | NEJ | nej | 2 fp | 30 | 120 | 1200 | 4 dage
92 | 1 | Tork, skaftad, röntgentät, ange utförande |  | Steril | ST | Medtronic | 173019 | 173019 ENDOPEANUT 5MM BLUNT DISS SET3 | Endo Peanut, 5mm |  | 300 | ST | FP | Steril | MDD | Ej relevant | Ej relevant | 5mm | RT | 24 månader | Sicomet 77 Adhesive, loctite adhesive, ink, glass reinforced vinylester carbon black, bleached cotton chevron tape, radiopaque monofilament marker | NEJ | NEJ | NEJ | NEJ | 1 | 4 | Ej relevant | Ej relevant | 5
92 | 1 | Tork, skaftad, röntgentät, ange utförande |  | Steril | ST | Johnson & Johnson | BCD10 | ENDOPATH BLUNT CHERRY DIS 10MM | ENDOPATH | Laparoskopisk | 385 | FP | FP | Steril | IIA | Ej relevant | Ej relevant | Ej relevant | Rumstemperatur | Ej relevant | Bomull, plast, metall | NEJ | NEJ | NEJ | NEJ | 1 | 12 | 12 | Ej relevant | 4
93 |  | Antiimmedel avancerad
93 | 1 | Med rengöringsdukar och elefanttops, kunna fästas på drapering, ange utförande |  | Steril | ST | Apgar Sverige AB | BMM GOLFF | Golff antifog medel | Golff antifog medel |  | 38 | styck | Styck | steril | Is | https://apgar.dk/wp-content/uploads/2023/02/SDS-BATRIK-G.O.L.F.F-_-Updated-for-New-address.pdf |  |  | rumstemp | 3 1/2 år | Propan-2-ol | Nej | Nej | Nej | Nej | 60 | 20 | - | - | 3
93 | 1 | Med rengöringsdukar och elefanttops, kunna fästas på drapering, ange utförande |  | Steril | ST | Medtronic | 21-345 | 21-345 CLEARIFY VISUALIZATION SYSTEM | Clearify Visualization System |  | 350 | ST | FP | Steril | MDD | Ej relevant | Ej relevant | N/A | RT | 24 månader | Polyethylene, Polyurethane, Polyolefin, Polyester, Silicone, Loctite | NEJ | NEJ | NEJ | NEJ | 1 | 10 | Ej relevant | Ej relevant | 5
93 | 1 | Med rengöringsdukar och elefanttops, kunna fästas på drapering, ange utförande |  | Steril | ST | Linvatec CONMED Sweden AB | LAPVUE10 | LaparoVue Visibility System Laparoscopic Solutions, Qty 10 | LaparoVue | För laparoskopiskt bruk | 3400 | FP | FP | Steril | Is | NA |  | 6,4x11,9x6,2cm | Rumstemperatur | NA | Polypropelen | NEJ | NEJ | NEJ | NEJ | 1 | 10 | NA | NA | 4
95 |  | Elefanttops och rengöringsduk
95 | 1 | En elefanttops samt en rengöringsduk för rengöring av portar, ange utförande |  | Steril | ST | Linvatec CONMED Sweden AB | VUETIP10 | VueTip Trocar Swab Accessory Kit Laparoscopic Solutions, Qty 10 | VueTip | För laparoskopiskt bruk | 990 | FP | FP | Steril | Is | NA |  | 1,1x21,5x5,5cm | Rumstemperatur | NA | Silicon | NEJ | NEJ | NEJ | NEJ | 1 | 10 | NA | NA | 4
95 | 2 | Elefanttops |  |  |  | Medtronic | 31-121 | 31-121 CLEARIFY TROCAR WIPE X30 | Clearify Trocar Wipe |  | 95 | ST | FP | Steril | MDD | Ej relevant | Ej relevant | N/A | RT | 24 månader | Polyethylene, Polyurethane, Polyolefin, Polyester, Silicone, Loctite | NEJ | NEJ | NEJ | NEJ | 1 | 30 | Ej relevant | Ej relevant | 5
96 |  | Applikator för hemostatikum för laparoskopiskt bruk
96 | 1 | Applikator för hemostatikum för laparoskopiskt bruk |  | Steril | ST | Johnson & Johnson | MS1995 | ENDOSCOPIC APPLICATOR | Surgiflo | Laparoskopisk | 404 | FP | FP | Steril | IIa | Ej relevant | Ej relevant | Ej relevant | Rumstemperatur | Ej relevant | Plast/stål | NEJ | NEJ | NEJ | NEJ | 1 | 6 | 6 | Ej relevant | 4
96 | 1 | Applikator för hemostatikum för laparoskopiskt bruk |  | Steril | ST | B Braun Medical AB | 1052008 | HISTOACRYL® LAPFIX X1 | Histoacryl Lapfix | Applikator för limfixering | 1300 | ST | ST | steril | IIa | 2023-1989 Prg 96 Säkerhetsdatablad HISTOACRYL | Limapplikator och 1 tub | 5 mm | Rumstemperatur | N/A | SUS, PP, PE, PUR, NBCA, ABS | Nej | Nej | Nej | Nej | 1 | 1 | 1 |  | 5
97 |  | Kameraskydd/drapering för optik Einstein
97 | 1 | Kameraskydd som täcker hela optiken samt kabel, anpassad för Einstein |  | Steril | ST | B Braun Medical AB | PV641SU | SINGLE USE COVER FOR CAMERA HEAD 0° (pack of 10) | Aesculap | STERIL ENGÅNGSOPTIK 0° (pack of 10) Einstein 3.0 | 590 | ST | Förpackning | steril | IIa | N/A | N/A | 10 mm | Rumstemperatur | N/A | PC,PE | Nej | Nej | Nej | Nej | 10 | 10 | 10 |  | 5
98 |  | Medel för skydd av instrumentkäft från vävnadsrester
98 | 1 | Medel för skydd av instrumentkäft från vävnadsrester, engångsförpackad, ange utförande |  | Steril | ST | Blue Surgical ApS | EL-101 | Electrolube Anti-stick gel, bottle and sponge | Electrolube |  | 325 | st | Box av 20 st | max. 1-100 cfu som i CE standard | 2b/MDD | inte relevant | nej | 50mmx50mm | 0-40 C | 3år | Soy Lecithin | NEJ | nej | NEJ | ja iso10993 | 2 fp | 20 | 200 | 2000 | 4 dage

## Övrigt sortiment
Prodgr | Pos | Benämning 1 | Benämning 2 | Renhet | Enhet | LevNamn | LevArtNr | LevBenämning | ProdNamn | Tilläggsinfo | PrisPerEnhet | Enhet | Fakturaenhet | Renhet | Klassificering enligt MDR/MDD | Länk till säkerhetsdatablad | Setinnehåll | Storlek | Förvaring(temp) | Hållbarhet | Material | PVC | Ftalater | Latex | Miljömärken | MBE Lev | AvdFp | TrspFp | Pall | LevTid
50 |  | Trokarer och Arbetshysla
50 | 1 | Arbetshylsa, 5mm +/-2mm, separatförpackad |  | Steril | ST | Applied Medical Sverige AB | CTS03 | 5X55 KII SLEEVE ZTHR |  | Samtliga Applied Medicals hylsor och trokarer ger alltid möjlighet till visuellt införande | 110 | ST | BOX | Steril | IIa | N/A | N/A | 5*55mm | -29°C till 60°C | 3 år | Polyester, färgämne, polykarbonat, silikonfett | NEJ | NEJ | NEJ | NEJ | 12 | 12 | 180 | 5760 | 3
50 | 1 | Arbetshylsa, 5mm +/-2mm, separatförpackad |  | Steril | ST | Applied Medical Sverige AB | CTS01 | 5X150 KII SLEEVE ZTHR |  | Samtliga Applied Medicals hylsor och trokarer ger alltid möjlighet till visuellt införande | 110 | ST | BOX | Steril | IIa | N/A | N/A | 5*150mm | -29°C till 60°C | 3 år | Polyester, färgämne, polykarbonat, silikonfett | NEJ | NEJ | NEJ | NEJ | 12 | 12 | 180 | 5760 | 3
50 | 1 | Arbetshylsa, 5mm +/-2mm, separatförpackad |  | Steril | ST | Mölnlycke Health Care AB | 899320 | Universalhylsa för troakar 5mm/70mm | Mölnlycke | Se bifogat datablad för mer information! | 120 | ST | ST | Steril | IIa |  |  | 5mm/70mm | 10 - 35Cº |  | PC/ABS, PC, HDPE, IR Isoprene rubber | NEJ | NEJ | NEJ | NEJ | 60 | 5 | 60 | 960 | 3
50 | 2 | Arbetshylsa, 12mm +/-2mm, separatförpackad |  | Steril | ST | Applied Medical Sverige AB | CTS21 | 12X150 KII SLEEVE ZTHR |  | Samtliga Applied Medicals hylsor och trokarer ger alltid möjlighet till visuellt införande | 115 | ST | BOX | Steril | IIa | N/A | N/A | 12*150mm | -29°C till 60°C | 3 år | Polyester, färgämne, polykarbonat, silikonfett | NEJ | NEJ | NEJ | NEJ | 12 | 12 | 120 | 3840 | 3
50 | 3 | Troakar 5mm +/-2mm med arbetshylsa 5mm +/-2mm |  | Steril | ST | Applied Medical Sverige AB | CTR01 | 5X150 KII ZTHR |  | Samtliga Applied Medicals hylsor och trokarer ger alltid möjlighet till visuellt införande | 225 | ST | BOX | Steril | IIa | N/A | N/A | 5*150mm | -29°C till 60°C | 3 år | Polyester, polykarbonat, silikon, bläck och thinner | NEJ | NEJ | NEJ | NEJ | 6 | 6 | 90 | 2880 | 3
50 | 3 | Troakar 5mm +/-2mm med arbetshylsa 5mm +/-2mm |  | Steril | ST | Applied Medical Sverige AB | CTR05 | 5X55 KII ZTHR |  | Samtliga Applied Medicals hylsor och trokarer ger alltid möjlighet till visuellt införande | 225 | ST | BOX | Steril | IIa | N/A | N/A | 5*55mm | -29°C till 60°C | 3 år | Polyester, polykarbonat, silikon, bläck och thinner | NEJ | NEJ | NEJ | NEJ | 6 | 6 | 90 | 2880 | 3
50 | 3 | Troakar 5mm +/-2mm med arbetshylsa 5mm +/-2mm |  | Steril | ST | B Braun Medical AB | EK570SU | TROACAR DILATERANDE RÄFFLAD ENGÅNGS 5/70MM | Aesculap | TROACAR DILATERANDE RÄFFLAD ENGÅNGS 5/70MM | 210 | ST | Förpackning | Steril | IIa | N/A | N/A | 5mm | Rumstemperatur | N/A | PC, IR | Nej | Nej | Nej | Nej | 5 | 5 | 5 |  | 5
50 | 3 | Troakar 5mm +/-2mm med arbetshylsa 5mm +/-2mm |  | Steril | ST | Medtronic | NONB5SHF | NONB5SHF NO BLADE 5MM SHORT FIX | VersaOne |  | 240 | ST | FP | Steril | MDD | Ej relevant | Ej relevant | 5mm | RT | 60 månader | Transparent polyamide, Polysoprene (synthetic rubber), C-Flex Thermoplastic Elastomer, Marlex 9006 HDPE, Silicone oil | NEJ | NEJ | NEJ | NEJ | 1 | 6 | Ej relevant | Ej relevant | 5
50 | 3 | Troakar 5mm +/-2mm med arbetshylsa 5mm +/-2mm |  | Steril | ST | Medtronic | NONB5LGF | NONB5LGF NO BLADE 5MM LONG FIX | VersaOne |  | 240 | ST | FP | Steril | MDD | Ej relevant | Ej relevant | 5mm | RT | 60 månader | Transparent polyamide, Polysoprene (synthetic rubber), C-Flex Thermoplastic Elastomer, Marlex 9006 HDPE, Silicone oil | NEJ | NEJ | NEJ | NEJ | 1 | 6 | Ej relevant | Ej relevant | 5
50 | 3 | Troakar 5mm +/-2mm med arbetshylsa 5mm +/-2mm |  | Steril | ST | Medtronic | NONB11STF | NONB11STF NO BLADE 11MM STD FIX | VersaOne |  | 260 | ST | FP | Steril | MDD | Ej relevant | Ej relevant | 11mm | RT | 60 månader | Transparent polyamide, Polysoprene (synthetic rubber), C-Flex Thermoplastic Elastomer, Marlex 9006 HDPE, Silicone oil | NEJ | NEJ | NEJ | NEJ | 1 | 6 | Ej relevant | Ej relevant | 5
50 | 4 | Troakar 12mm +/-2mm med arbetshylsa 12mm +/-2mm |  | Steril | ST | Applied Medical Sverige AB | CTR71 | 12X150 KII ZTHR |  | Samtliga Applied Medicals hylsor och trokarer ger alltid möjlighet till visuellt införande | 260 | ST | BOX | Steril | IIa | N/A | N/A | 12*150mm | -29°C till 60°C | 3 år | Polyester, polykarbonat, silikon, bläck och thinner | NEJ | NEJ | NEJ | NEJ | 6 | 6 | 36 | 1152 | 3
50 | 4 | Troakar 12mm +/-2mm med arbetshylsa 12mm +/-2mm |  | Steril | ST | B Braun Medical AB | EK574SU | TROACAR DILATERANDE RÄFFLAD ENGÅNGS 11/100MM | Aesculap | TROACAR DILATERANDE RÄFFLAD ENGÅNGS 11/100MM | 250 | ST | Förpackning | Steril | IIa | N/A | N/A | 11mm | Rumstemperatur | N/A | PC, ABS, PU, IR | Nej | Nej | Nej | Nej | 5 | 5 | 5 |  | 5
50 | 4 | Troakar 12mm +/-2mm med arbetshylsa 12mm +/-2mm |  | Steril | ST | B Braun Medical AB | EK578SU | TROACAR DILATERANDE RÄFFLAD ENGÅNGS 12/150MM | Aesculap | TROACAR DILATERANDE RÄFFLAD ENGÅNGS 12/150MM | 250 | ST | Förpackning | Steril | IIa | N/A | N/A | 12mm | Rumstemperatur | N/A | PC, ABS, PU, IR | Nej | Nej | Nej | Nej | 5 | 5 | 5 |  | 5
50 | 4 | Troakar 12mm +/-2mm med arbetshylsa 12mm +/-2mm |  | Steril | ST | Medtronic | NONB12SHF | NONB12SHF NO BLADE 12MM SHORT FIX | VersaOne |  | 260 | ST | FP | Steril | MDD | Ej relevant | Ej relevant | 12mm | RT | 60 månader | Transparent polyamide, Polysoprene (synthetic rubber), C-Flex Thermoplastic Elastomer, Marlex 9006 HDPE, Silicone oil | NEJ | NEJ | NEJ | NEJ | 1 | 6 | Ej relevant | Ej relevant | 5
50 | 4 | Troakar 12mm +/-2mm med arbetshylsa 12mm +/-2mm |  | Steril | ST | Medtronic | NONB12LGF | NONB12LGF NO BLADE 12MM LONG FIX | VersaOne |  | 260 | ST | FP | Steril | MDD | Ej relevant | Ej relevant | 12mm | RT | 60 månader | Transparent polyamide, Polysoprene (synthetic rubber), C-Flex Thermoplastic Elastomer, Marlex 9006 HDPE, Silicone oil | NEJ | NEJ | NEJ | NEJ | 1 | 6 | Ej relevant | Ej relevant | 5
50 | 4 | Troakar 12mm +/-2mm med arbetshylsa 12mm +/-2mm |  | Steril | ST | Mölnlycke Health Care AB | 899310 | Bladless troakar 11mm/100mm | Mölnlycke | Se bifogat datablad för mer information! | 260 | ST | ST | Steril | IIa |  |  | 11mm/100mm | 10 - 35Cº |  | PC/ABS, PC, HDPE, IR Isoprene rubber | NEJ | NEJ | NEJ | NEJ | 60 | 5 | 60 | 540 | 3
50 | 4 | Troakar 12mm +/-2mm med arbetshylsa 12mm +/-2mm |  | Steril | ST | Mölnlycke Health Care AB | 899311 | Bladless troakar 11mm/150mm | Mölnlycke | Se bifogat datablad för mer information! | 260 | ST | ST | Steril | IIa |  |  | 11mm/150mm | 10 - 35Cº |  | PC/ABS, PC, HDPE, IR Isoprene rubber | NEJ | NEJ | NEJ | NEJ | 30 | 5 | 30 | 600 | 3
50 | 4 | Troakar 12mm +/-2mm med arbetshylsa 12mm +/-2mm |  | Steril | ST | Mölnlycke Health Care AB | 899313 | Bladless troakar 12mm/150mm | Mölnlycke | Se bifogat datablad för mer information! | 260 | ST | ST | Steril | IIa |  |  | 12mm/150mm | 10 - 35Cº |  | PC/ABS, PC, HDPE, IR Isoprene rubber | NEJ | NEJ | NEJ | NEJ | 30 | 5 | 30 | 600 | 3
50 | 6 | Övriga produkter, artikelinformation fylls i på fliken övrigt sortiment |  | Steril | ST | Blue Surgical ApS | EC5SSB | 1 x Bladeless 5mm Troakar + 1 port med fascia riller | Laprosurge Bladeless Trocar range |  | 315 | st | Box av 5 st | max. 1-100 cfu som i CE standard | 2a/MDD | inte relevant | nej | 5mm x 70mm | 0-40 C | 5 år | HPS-1+HDPE+PC+SR45°+T85+ABS+NR45°+TPU Obturator: T85 | NEJ | nej | NEJ | nej | 2fp | 5 | 20 | 500 | 4 dage
50 | 6 | Övriga produkter, artikelinformation fylls i på fliken övrigt sortiment |  | Steril | ST | Blue Surgical ApS | EC5SS-C | 1 x extra 5mm port med fascia riller | Laprosurge Bladeless Trocar range |  | 149 | st | Box av 5 st | max. 1-100 cfu som i CE standard | 2a/MDD | inte relevant | nej | 5mm x 70mm | 0-40 C | 5 år | SUS303/T85/Stainless steel/POM | NEJ | nej | NEJ | nej | 2fp | 5 | 20 | 500 | 4 dage
50 | 6 | Övriga produkter, artikelinformation fylls i på fliken övrigt sortiment |  | Steril | ST | Blue Surgical ApS | EC10SLB-AUTO | 1 x Bladeless 10mm Troakar + 1 port, universal ventill | Laprosurge Bladeless Trocar range |  | 389 | st | Box av 5 st | max. 1-100 cfu som i CE standard | 2a/MDD | inte relevant | nej | 10mm x100mm | 0-40 C | 5 år | Obturator: T85 Cannula: HPS-1/HDPE/PC/SR45°/T85/ABS/NR45°/TPU | NEJ | nej | NEJ | nej | 2fp | 5 | 20 | 500 | 4 dage
50 | 6 | Övriga produkter, artikelinformation fylls i på fliken övrigt sortiment |  | Steril | ST | Blue Surgical ApS | EC10SL-C-AUTO | 1 x extra 10mm port med universal ventill | Laprosurge Bladeless Trocar range |  | 199 | st | Box av 5 st | max. 1-100 cfu som i CE standard | 2a/MDD | inte relevant | nej | 10mm x 100mm | 0-40 C | 5 år | SUS303/T85/Stainless steel/POM | NEJ | nej | NEJ | nej | 2fp | 5 | 20 | 500 | 4 dage
50 | 6 | Övriga produkter, artikelinformation fylls i på fliken övrigt sortiment |  | Steril | ST | B Braun Medical AB | EK580SU | TROACARSET DILATERANDE RÄFFLAD ENGÅNGS 5/70MM | Aesculap | Två arbetshylsor och en mandräng | 350 | ST | Förpackning | Steril | IIa | N/A | Två arbetshylsor och en mandräng | 5mm | Rumstemperatur | N/A | PC, IR | Nej | Nej | Nej | Nej | 5 | 5 | 5 |  | 5
50 | 6 | Övriga produkter, artikelinformation fylls i på fliken övrigt sortiment |  | Steril | ST | B Braun Medical AB | EK581SU | TROACARSET DILATERANDE RÄFFLAD ENGÅNGS 5/100MM | Aesculap | Två arbetshylsor och en mandräng | 350 | ST | Förpackning | Steril | IIa | N/A | Två arbetshylsor och en mandräng | 5mm | Rumstemperatur | N/A | PC, IR | Nej | Nej | Nej | Nej | 5 | 5 | 5 |  | 5
50 | 6 | Övriga produkter, artikelinformation fylls i på fliken övrigt sortiment |  | Steril | ST | B Braun Medical AB | EK582SU | TROACARSET DILATERANDE RÄFFLAD ENGÅNGS 11/100MM | Aesculap | Två arbetshylsor och en mandräng | 490 | ST | Förpackning | Steril | IIa | N/A | Två arbetshylsor och en mandräng | 11mm | Rumstemperatur | N/A | PC, ABS, PU, IR | Nej | Nej | Nej | Nej | 5 | 5 | 5 |  | 5
50 | 6 | Övriga produkter, artikelinformation fylls i på fliken övrigt sortiment |  | Steril | ST | B Braun Medical AB | EK583SU | TROACARSET DILATERANDE RÄFFLAD ENGÅNGS 12/100MM | Aesculap | Två arbetshylsor och en mandräng | 490 | ST | Förpackning | Steril | IIa | N/A | Två arbetshylsor och en mandräng | 12mm | Rumstemperatur | N/A | PC, ABS, PU, IR | Nej | Nej | Nej | Nej | 5 | 5 | 5 |  | 5
50 | 6 | Övriga produkter, artikelinformation fylls i på fliken övrigt sortiment |  | Steril | ST | B Braun Medical AB | EK588SU | HASSON TROACAR ENGÅNGS 11/100MM | Aesculap | HASSON TROACAR ENGÅNGS 11/100MM | 290 | ST | Förpackning | Steril | IIa | N/A | N/A | 11mm | Rumstemperatur | N/A | PC, ABS, PU, IR, HDPE, SI, SUS304 | Nej | Nej | Nej | Nej | 5 | 5 | 5 |  | 5
50 | 6 | Övriga produkter, artikelinformation fylls i på fliken övrigt sortiment |  | Steril | ST | B Braun Medical AB | EK589SU | HASSON TROACAR ENGÅNGS 12/100MM | Aesculap | HASSON TROACAR ENGÅNGS 12/100MM | 290 | ST | Förpackning | Steril | IIa | N/A | N/A | 12mm | Rumstemperatur | N/A | PC, ABS, PU, IR, HDPE, SI, SUS304 | Nej | Nej | Nej | Nej | 5 | 5 | 5 |  | 5
50 | 6 | Övriga produkter, artikelinformation fylls i på fliken övrigt sortiment |  | Steril | ST | B Braun Medical AB | EK002SU | ENG.UNIV.-TÄTN.ENHET F.10/12MM TROAKARER | Aesculap | Engångshylsa 10/12 mm för flergångstroakar | 199.5 | ST | Förpackning | Steril | IIa | N/A | N/A | 12mm | Rumstemperatur | N/A | Silikon | Nej | Nej | Nej | Nej | 20 | 20 | 20 |  | 5
50 | 6 | Övriga produkter, artikelinformation fylls i på fliken övrigt sortiment |  | Steril | ST | B Braun Medical AB | EK001SU | ENGÅNGS TÄTN.ENHET FÖR 5MM TROAKARER | Aesculap | Engångshylsa 5 mm för flergångstroakar | 81 | ST | Förpackning | Steril | IIa | N/A | N/A | 5mm | Rumstemperatur | N/A | Silikon | Nej | Nej | Nej | Nej | 20 | 20 | 20 |  | 5
50 | 6 | Övriga produkter, artikelinformation fylls i på fliken övrigt sortiment |  | Steril | ST | Johnson & Johnson | B15LT | XCEL/BLDLESS/STABSLV/100/15 | ENDOPATH XCELTM Trocars | Laparoskopisk | 522.5 | FP | FP | Steril | IIA | Ej relevant | Ej relevant | Ej relevant | Rumstemperatur | Ej relevant | Polykarbonat/Högdensitetspolyeten/Stål |  | NEJ | NEJ | NEJ | 1 | 6 | 6 | Ej relevant | 4
50 | 6 | Övriga produkter, artikelinformation fylls i på fliken övrigt sortiment |  | Steril | ST | Johnson & Johnson | B12LT | ENDOPATH/X/NBO/WSTB/100/12 | ENDOPATH XCELTM Trocars | Laparoskopisk | 522.5 | FP | FP | Steril | IIA | Ej relevant | Ej relevant | Ej relevant | Rumstemperatur | Ej relevant | Polykarbonat/Högdensitetspolyeten/Stål |  | NEJ | NEJ | NEJ | 1 | 6 | 6 | Ej relevant | 4
50 | 6 | Övriga produkter, artikelinformation fylls i på fliken övrigt sortiment |  | Steril | ST | Johnson & Johnson | B5LT | ENDOPATH/X/NBO/WSTAB/100/5 | ENDOPATH XCELTM Trocars | Laparoskopisk | 522.5 | FP | FP | Steril | IIA | Ej relevant | Ej relevant | Ej relevant | Rumstemperatur | Ej relevant | Polykarbonat/Högdensitetspolyeten/Stål |  | NEJ | NEJ | NEJ | 1 | 6 | 6 | Ej relevant | 4
50 | 6 | Övriga produkter, artikelinformation fylls i på fliken övrigt sortiment |  | Steril | ST | Johnson & Johnson | CB12LT | ENDOPATH/X/NBOC/WSTAB/100/12 | ENDOPATH XCELTM Trocars | Laparoskopisk | 262.8333 | FP | FP | Steril | IIA | Ej relevant | Ej relevant | Ej relevant | Rumstemperatur | Ej relevant | Polykarbonat/Högdensitetspolyeten/Stål |  | NEJ | NEJ | NEJ | 1 | 6 | 6 | Ej relevant | 4
50 | 6 | Övriga produkter, artikelinformation fylls i på fliken övrigt sortiment |  | Steril | ST | Johnson & Johnson | CB5LT | ENDOPATH/X/NBOC/WSTAB/100/5 | ENDOPATH XCELTM Trocars | Laparoskopisk | 262.8333 | FP | FP | Steril | IIA | Ej relevant | Ej relevant | Ej relevant | Rumstemperatur | Ej relevant | Polykarbonat/Högdensitetspolyeten/Stål |  | NEJ | NEJ | NEJ | 1 | 6 | 6 | Ej relevant | 4
50 | 6 | Övriga produkter, artikelinformation fylls i på fliken övrigt sortiment |  | Steril | ST | Johnson & Johnson | 2H12LP | OPT BLUNT TIP 12X100 SMOOTH | ENDOPATH XCELTM Trocars | Laparoskopisk | 715 | FP | FP | Steril | IIA | Ej relevant | Ej relevant | Ej relevant | Rumstemperatur | Ej relevant | Polykarbonat/Högdensitetspolyeten/Stål |  | NEJ | NEJ | NEJ | 1 | 6 | 6 | Ej relevant | 4
50 | 6 | Övriga produkter, artikelinformation fylls i på fliken övrigt sortiment |  | Steril | ST | Johnson & Johnson | H12LP | ENDOPATH/X/HAS/NSTB/100/12 | ENDOPATH XCELTM Trocars | Laparoskopisk | 522.5 | FP | FP | Steril | IIA | Ej relevant | Ej relevant | Ej relevant | Rumstemperatur | Ej relevant | Polykarbonat/Högdensitetspolyeten/Stål |  | NEJ | NEJ | NEJ | 1 | 6 | 6 | Ej relevant | 4
50 | 6 | Övriga produkter, artikelinformation fylls i på fliken övrigt sortiment |  | Steril | ST | Linvatec CONMED Sweden AB | BV-11X100-HSS | BluView, Blunt Tip, Trocar and Cannula, 11 X 100mm, Qty 5 | BluView | För laparoskopiskt bruk | 1545 | FP | FP | Steril | IIa | NA |  | 6x18x5,3cm | Rumstemperatur | NA | Polykarbonat | NEJ | NEJ | NEJ | NEJ | 1 | 5 | NA | NA | 4
50 | 6 | Övriga produkter, artikelinformation fylls i på fliken övrigt sortiment |  | Steril | ST | Mölnlycke Health Care AB | 899306 | Hasson troakar 11mm/100mm | Mölnlycke | Se bifogat datablad för mer information! | 330 | ST | ST | Steril | IIa |  |  | 11mm/100mm | 10 - 35Cº |  | PC, HDPE, IR Isoprene rubber | NEJ | NEJ | NEJ | NEJ | 60 | 5 | 60 | 540 | 3
50 | 6 | Övriga produkter, artikelinformation fylls i på fliken övrigt sortiment |  | Steril | ST | Mölnlycke Health Care AB | 899307 | Hasson troakar 12mm/100mm | Mölnlycke | Se bifogat datablad för mer information! | 330 | ST | ST | Steril | IIa |  |  | 12mm/100mm | 10 - 35Cº |  | PC, HDPE, IR Isoprene rubber | NEJ | NEJ | NEJ | NEJ | 60 | 5 | 60 | 540 | 3
50 | 6 | Övriga produkter, artikelinformation fylls i på fliken övrigt sortiment |  | Steril | ST | OneMed Sverige AB | 121-01815 | Disposable Bladeless Crown Trocar Set |  | φ10.5X110 | 178.8114 | ST | ST | Steril | Iia |  | kanyl och nål | φ10.5X110 | -5° till 40° | 3 år | Plast och silikon | NEJ | Nej | Nej | Nej | 6 | 108 | 108 | 216 | 4
50 | 6 | Övriga produkter, artikelinformation fylls i på fliken övrigt sortiment |  | Steril | ST | OneMed Sverige AB | 121-53235 | Disposable Secondary Bladeless Trocar Set |  | φ5.5X150 | 115.7043 | ST | ST | Steril | Iia |  | kanyl och nål | φ5.5X150 | -5° till 40° | 3 år | Plast, silikon | NEJ | Nej | Nej | Nej | 12 | 144 | 144 | 576 | 4
50 | 6 | Övriga produkter, artikelinformation fylls i på fliken övrigt sortiment |  | Steril | ST | OneMed Sverige AB | 121-81585 | Disposable Hasson Blunt Tip Trocar Set |  | φ12.5X100 | 273.4641 | ST | ST | Steril | Iia |  | kanyl, hassonenhet och nål | φ12.5X100 | -5° till 40° | 3 år | Plast och silikon | NEJ | Nej | Nej | Nej | 6 | 108 | 108 | 216 | 4
50 | 6 | Övriga produkter, artikelinformation fylls i på fliken övrigt sortiment |  | Steril | ST | OneMed Sverige AB | 121-51235 | Disposable Secondary Bladeless Trocar Set |  | φ5.5X100 | 115.7043 | ST | ST | Steril | Iia |  | kanyl och nål | φ5.5X100 | -5° till 40° | 3 år | Plast, silikon | NEJ | Nej | Nej | Nej | 6 | 108 | 108 | 648 | 4
50 | 6 | Övriga produkter, artikelinformation fylls i på fliken övrigt sortiment |  | Steril | ST | OneMed Sverige AB | 121-53815 | Disposable Bladeless Crown Trocar Set |  | φ5.5X150 | 157.7757 | ST | ST | Steril | Iia |  | kanyl och nål | φ5.5X150 | -5° till 40° | 3 år | Plast och silikon | NEJ | Nej | Nej | Nej | 6 | 72 | 72 | 216 | 4
50 | 6 | Övriga produkter, artikelinformation fylls i på fliken övrigt sortiment |  | Steril | ST | OneMed Sverige AB | 121-03815 | Disposable Bladeless Crown Trocar Set |  | φ10.5X150 | 178.8114 | ST | ST | Steril | Iia |  | kanyl och nål | φ10.5X150 | -5° till 40° | 3 år | Plast och silikon | NEJ | Nej | Nej | Nej | 6 | 72 | 72 | 216 | 4
50 | 6 | Övriga produkter, artikelinformation fylls i på fliken övrigt sortiment |  | Steril | ST | OneMed Sverige AB | 121-83815 | Disposable Bladeless Crown Trocar Set |  | φ12.5X150 | 178.8114 | ST | ST | Steril | Iia |  | kanyl och nål | φ12.5X150 | -5° till 40° | 3 år | Plast och silikon | NEJ | Nej | Nej | Nej | 6 | 72 | 72 | 216 | 4
50 | 6 | Övriga produkter, artikelinformation fylls i på fliken övrigt sortiment |  | Steril | ST | OneMed Sverige AB | 121-81815 | Disposable Bladeless Crown Trocar Set |  | φ12.5X110 | 178.8114 | ST | ST | Steril | Iia |  | kanyl och nål | φ12.5X110 | -5° till 40° | 3 år | Plast och silikon | NEJ | Nej | Nej | Nej | 6 | 108 | 108 | 216 | 4
50 | 6 | Övriga produkter, artikelinformation fylls i på fliken övrigt sortiment |  | Steril | ST | OneMed Sverige AB | 121-01745 | Disposable Bladeless Optical Crown Trocar Set |  | φ10.5X110 | 210.357 | ST | ST | Steril | Iia |  | kanyl och nål | φ10.5X110 | -5° till 40° | 3 år | Plast och rostfritt stål | NEJ | Nej | Nej | Nej | 6 | 108 | 108 | 216 | 4
51 |  | Troakar och arbetshylsa för visuellt införande
51 | 1 | Arbetshylsa, diameter 5mm +/-2mm, separatförpackade |  | Steril | ST | B Braun Medical AB | EK590SU | ARBETSHYLSA RÄFFLAD ENGÅNGS 5/70MM | Aesculap | ARBETSHYLSA RÄFFLAD ENGÅNGS 5/70MM | 150 | ST | Förpackning | Steril | IIa | N/A | N/A | 5mm | Rumstemperatur | N/A | PC, IR | Nej | Nej | Nej | Nej | 5 | 5 | 5 |  | 5
51 | 1 | Arbetshylsa, diameter 5mm +/-2mm, separatförpackade |  | Steril | ST | Linvatec CONMED Sweden AB | BV-5X100-CAN | BluView, Universal Cannula Sleeves, 5 X 100mm, Qty 5 | BluView | För laparoskopiskt bruk | 920 | FP | FP | Steril | IIa | NA |  | 5,5x15x4cm | Rumstemperatur | NA | Polykarbonat | NEJ | NEJ | NEJ | NEJ | 1 | 5 | NA | NA | 4
51 | 1 | Arbetshylsa, diameter 5mm +/-2mm, separatförpackade |  | Steril | ST | Medtronic | UNVCA5SHF | UNVCA5SHF UNIVERSAL 5MM SHT FIX CANNULA | VersaOne |  | 130 | ST | FP | Steril | MDD | Ej relevant | Ej relevant | 5mm | RT | 60 månader | Transparent polyamide, Polysoprene (synthetic rubber), C-Flex Thermoplastic Elastomer, Marlex 9006 HDPE, Silicone oil | NEJ | NEJ | NEJ | NEJ | 1 | 6 | Ej relevant | Ej relevant | 5
51 | 1 | Arbetshylsa, diameter 5mm +/-2mm, separatförpackade |  | Steril | ST | Medtronic | UNVCA5LGF | UNVCA5LGF UNIVERSAL 5MM LNG FIX CANNULA | VersaOne |  | 130 | ST | FP | Steril | MDD | Ej relevant | Ej relevant | 5mm | RT | 60 månader | Transparent polyamide, Polysoprene (synthetic rubber), C-Flex Thermoplastic Elastomer, Marlex 9006 HDPE, Silicone oil | NEJ | NEJ | NEJ | NEJ | 1 | 6 | Ej relevant | Ej relevant | 5
51 | 1 | Arbetshylsa, diameter 5mm +/-2mm, separatförpackade |  | Steril | ST | Mölnlycke Health Care AB | 899308 | Bladeless troakar 5mm/70mm | Mölnlycke | Se bifogat datablad för mer information! | 120 | ST | ST | Steril | IIa |  |  | 5mm/70mm | 10 - 35Cº |  | PC/ABS, PC, HDPE, IR Isoprene rubber | NEJ | NEJ | NEJ | NEJ | 60 | 5 | 60 | 960 | 3
51 | 2 | Arbetshylsa, diameter 12mm +/2mm, separatförpackade |  | Steril | ST | Medtronic | UNVCA12LGF | UNVCA12LGF UNIVERSAL 12MM LNG FIX CANNULA | VersaOne |  | 150 | ST | FP | Steril | MDD | Ej relevant | Ej relevant | 12mm | RT | 60 månader | Transparent polyamide, Polysoprene (synthetic rubber), C-Flex Thermoplastic Elastomer, Marlex 9006 HDPE, Silicone oil | NEJ | NEJ | NEJ | NEJ | 1 | 6 | Ej relevant | Ej relevant | 5
51 | 2 | Arbetshylsa, diameter 12mm +/2mm, separatförpackade |  | Steril | ST | Medtronic | UNVCA12STS | UNVCA12STS UNIVERSAL 12 STDFIX CANNULA | VersaOne | Slät hylsa | 150 | ST | FP | Steril | MDD | Ej relevant | Ej relevant | 12mm | RT | 60 månader | Transparent polyamide, Polysoprene (synthetic rubber), C-Flex Thermoplastic Elastomer, Marlex 9006 HDPE, Silicone oil | NEJ | NEJ | NEJ | NEJ | 1 | 6 | Ej relevant | Ej relevant | 5
51 | 2 | Arbetshylsa, diameter 12mm +/2mm, separatförpackade |  | Steril | ST | Mölnlycke Health Care AB | 899322 | Universalhylsa för troakar 11mm/100mm | Mölnlycke | Se bifogat datablad för mer information! | 160 | ST | ST | Steril | IIa |  |  | 11mm/100mm | 10 - 35Cº |  | PC/ABS, PC, HDPE, IR Isoprene rubber | NEJ | NEJ | NEJ | NEJ | 60 | 5 | 60 | 540 | 3
51 | 2 | Arbetshylsa, diameter 12mm +/2mm, separatförpackade |  | Steril | ST | B Braun Medical AB | EK598SU | ARBETSHYLSA RÄFFLAD ENGÅNGS 12/150MM | Aesculap | ARBETSHYLSA RÄFFLAD ENGÅNGS 12/150MM | 150 | ST | Förpackning | Steril | IIa | N/A | N/A | 12mm | Rumstemperatur | N/A | PC, ABS, PU, IR | Nej | Nej | Nej | Nej | 5 | 5 | 5 |  | 5
51 | 2 | Arbetshylsa, diameter 12mm +/2mm, separatförpackade |  | Steril | ST | B Braun Medical AB | EK594SU | ARBETSHYLSA RÄFFLAD ENGÅNGS 11/100MM | Aesculap | ARBETSHYLSA RÄFFLAD ENGÅNGS 11/100MM | 150 | ST | Förpackning | Steril | IIa | N/A | N/A | 11mm | Rumstemperatur | N/A | PC, ABS, PU, IR | Nej | Nej | Nej | Nej | 5 | 5 | 5 |  | 5
51 | 3 | Troakar 5mm +/-2mm med arbetshylsa 5mm +/-2mm |  | Steril | ST | Applied Medical Sverige AB | CTR22 | 5X100 KII ZTHR LOW PROFILE |  | Samtliga Applied Medicals hylsor och trokarer ger alltid möjlighet till visuellt införande | 225 | ST | BOX | Steril | IIa | N/A | N/A | 5*100mm | -29°C till 60°C | 3 år | Polyester, polykarbonat, silikon, bläck och thinner | NEJ | NEJ | NEJ | NEJ | 6 | 6 | 126 | 4032 | 3
51 | 3 | Troakar 5mm +/-2mm med arbetshylsa 5mm +/-2mm |  | Steril | ST | Applied Medical Sverige AB | CTR12 | 5X100 KII ZTHR DUAL PACK |  | Samtliga Applied Medicals hylsor och trokarer ger alltid möjlighet till visuellt införande | 370 | ST | BOX | Steril | IIa | N/A | N/A | 5*100mm | -29°C till 60°C | 3 år | Polyester, polykarbonat, silikon, bläck och thinner | NEJ | NEJ | NEJ | NEJ | 10 | 10 | 80 | 2560 | 3
51 | 3 | Troakar 5mm +/-2mm med arbetshylsa 5mm +/-2mm |  | Steril | ST | Applied Medical Sverige AB | CTR14 | 5X55 KII ZTHR DUAL PACK |  | Samtliga Applied Medicals hylsor och trokarer ger alltid möjlighet till visuellt införande | 370 | ST | BOX | Steril | IIa | N/A | N/A | 5*55mm | -29°C till 60°C | 3 år | Polyester, polykarbonat, silikon, bläck och thinner | NEJ | NEJ | NEJ | NEJ | 10 | 10 | 80 | 2560 | 3
51 | 3 | Troakar som ger möjlighet för visuellt införande 5mm +/-2mm | med arbetshylsa 5mm +/-2mm | Steril | ST | B Braun Medical AB | EK530SU | OPTISK TROACAR RÄFFLAD ENGÅNGS 5/70MM | Aesculap | OPTISK TROACAR RÄFFLAD ENGÅNGS 5/70MM | 250 | ST | Förpackning | Steril | IIa | N/A | N/A | 5mm | Rumstemperatur | N/A | PC, SUS304, IR | Nej | Nej | Nej | Nej | 5 | 5 | 5 |  | 5
51 | 3 | Troakar som ger möjlighet för visuellt införande 5mm +/-2mm | med arbetshylsa 5mm +/-2mm | Steril | ST | Mölnlycke Health Care AB | 899316 | Optisk troakar 5mm/70mm | Mölnlycke | Se bifogat datablad för mer information! | 220 | ST | ST | Steril | IIa |  |  | 5mm/70mm | 10 - 35Cº |  | Stainless steel (only in 5mm trocars), PC, HDPE, IR (Isoprene rubber | NEJ | NEJ | NEJ | NEJ | 60 | 5 | 60 | 960 | 3
51 | 3 | Troakar som ger möjlighet för visuellt införande 5mm +/-2mm | med arbetshylsa 5mm +/-2mm | Steril | ST | Mölnlycke Health Care AB | 899324 | Optisk troakar 5mm/150mm | Mölnlycke | Se bifogat datablad för mer information! | 220 | ST | ST | Steril | IIa |  |  | 5mm/150mm | 10 - 35Cº |  | Stainless steel (only in 5mm trocars), PC, HDPE, IR (Isoprene rubber | NEJ | NEJ | NEJ | NEJ | 30 | 5 | 30 | 720 | 3
51 | 3 | Troakar som ger möjlighet för visuellt införande 5mm +/-2mm | med arbetshylsa 5mm +/-2mm | Steril | ST | Medtronic | ONB5STF2C | ONB5STF2C VERSAONE OPT 5MM STD DUALPK | VersaOne | 1 Troakar, 2 hylsor | 390 | ST | FP | Steril | MDD | Ej relevant | Ej relevant | 5mm | RT | 60 månader | Transparent polyamide, Polysoprene (synthetic rubber), C-Flex Thermoplastic Elastomer, Marlex 9006 HDPE, Silicone oil | NEJ | NEJ | NEJ | NEJ | 1 | 6 | Ej relevant | Ej relevant | 5
51 | 3 | Troakar som ger möjlighet för visuellt införande 5mm +/-2mm | med arbetshylsa 5mm +/-2mm | Steril | ST | Medtronic | ONB5SHF | ONB5SHF NO BLADE 5MM SHORT FIX | VersaOne |  | 240 | ST | FP | Steril | MDD | Ej relevant | Ej relevant | 5mm | RT | 60 månader | Transparent polyamide, Polysoprene (synthetic rubber), C-Flex Thermoplastic Elastomer, Marlex 9006 HDPE, Silicone oil | NEJ | NEJ | NEJ | NEJ | 1 | 6 | Ej relevant | Ej relevant | 5
51 | 3 | Troakar som ger möjlighet för visuellt införande 5mm +/-2mm | med arbetshylsa 5mm +/-2mm | Steril | ST | Medtronic | ONB5LGF | ONB5LGF NO BLADE 5MM LONG FIX | VersaOne |  | 240 | ST | FP | Steril | MDD | Ej relevant | Ej relevant | 5mm | RT | 60 månader | Transparent polyamide, Polysoprene (synthetic rubber), C-Flex Thermoplastic Elastomer, Marlex 9006 HDPE, Silicone oil | NEJ | NEJ | NEJ | NEJ | 1 | 6 | Ej relevant | Ej relevant | 5
51 | 3 | Troakar som ger möjlighet för visuellt införande 5mm +/-2mm | med arbetshylsa 5mm +/-2mm | Steril | ST | Linvatec CONMED Sweden AB | BV-5X100 | BluView, Optical, Trocar and Cannula, 5 X 100mm, Qty 5 | BluView | För laparoskopiskt bruk | 1145 | FP | FP | Steril | IIa | NA |  | 5,5x19x4cm | Rumstemperatur | NA | Polykarbonat | NEJ | NEJ | NEJ | NEJ | 1 | 5 | NA | NA | 4
51 | 4 | Troakar som ger möjlighet för visuellt införande 12mm +/-2mm | med arbetshylsa 12mm +/-2mm | Steril | ST | Applied Medical Sverige AB | CTF71 | 12X150 KII FIOS ZTHR |  | Fios-serien är försedd med Fios-hål som tillåter att ha gasen på under i nförandet vilket resulterar i myckt snabbare insufflering och redan vid 3 mm penetration | 260 | ST | BOX | Steril | IIa | N/A | N/A | 12*150mm | -29°C till 60°C | 3 år | Polyester, färgämne, polykarbonat, silikonfett, bläck och thinner | NEJ | NEJ | NEJ | NEJ | 6 | 6 | 36 | 1152 | 3
51 | 4 | Troakar som ger möjlighet för visuellt införande 12mm +/-2mm | med arbetshylsa 12mm +/-2mm | Steril | ST | Applied Medical Sverige AB | C0R83 | 12X60 KII ZTHR |  | Samtliga Applied Medicals hylsor och trokarer ger alltid möjlighet till visuellt införande | 260 | ST | BOX | Steril | IIa | N/A | N/A | 12*60mm | -29°C till 60°C | 3 år | Polyester, polykarbonat, silikon, bläck och thinner | NEJ | NEJ | NEJ | NEJ | 6 | 6 | 72 | 2304 | 3
51 | 4 | Troakar som ger möjlighet för visuellt införande 12mm +/-2mm | med arbetshylsa 12mm +/-2mm | Steril | ST | Applied Medical Sverige AB | CTF75 | 12X150 KII FIOS ZTHR DUAL PACK |  | Fios-serien är försedd med Fios-hål som tillåter att ha gasen på under i nförandet vilket resulterar i myckt snabbare insufflering och redan vid 3 mm penetration | 420 | ST | BOX | Steril | IIa | N/A | N/A | 12*100mm | -29°C till 60°C | 3 år | Polyester, färgämne, polykarbonat, silikonfett, bläck och thinner | NEJ | NEJ | NEJ | NEJ | 10 | 10 | 60 | 1920 | 3
51 | 4 | Troakar som ger möjlighet för visuellt införande 12mm +/-2mm | med arbetshylsa 12mm +/-2mm | Steril | ST | B Braun Medical AB | EK534SU | OPTISK TROACAR RÄFFLAD ENGÅNGS 11/100MM | Aesculap | OPTISK TROACAR RÄFFLAD ENGÅNGS 11/100MM | 280 | ST | Förpackning | Steril | IIa | N/A | N/A | 11mm | Rumstemperatur | N/A | PC, IR, SI, ABS, PU | Nej | Nej | Nej | Nej | 5 | 5 | 5 |  | 5
51 | 4 | Troakar som ger möjlighet för visuellt införande 12mm +/-2mm | med arbetshylsa 12mm +/-2mm | Steril | ST | B Braun Medical AB | EK536SU | OPTISK TROACAR RÄFFLAD ENGÅNGS 12/75MM | Aesculap | OPTISK TROACAR RÄFFLAD ENGÅNGS 12/75MM | 280 | ST | Förpackning | Steril | IIa | N/A | N/A | 12mm | Rumstemperatur | N/A | PC, IR, SI, ABS, PU | Nej | Nej | Nej | Nej | 5 | 5 | 5 |  | 5
51 | 4 | Troakar som ger möjlighet för visuellt införande 12mm +/-2mm | med arbetshylsa 12mm +/-2mm | Steril | ST | B Braun Medical AB | EK538SU | OPTISK TROACAR RÄFFLAD ENGÅNGS 12/150MM | Aesculap | OPTISK TROACAR RÄFFLAD ENGÅNGS 12/150MM | 280 | ST | Förpackning | Steril | IIa | N/A | N/A | 12mm | Rumstemperatur | N/A | PC, IR, SI, ABS, PU | Nej | Nej | Nej | Nej | 5 | 5 | 5 |  | 5
51 | 4 | Troakar som ger möjlighet för visuellt införande 12mm +/-2mm | med arbetshylsa 12mm +/-2mm | Steril | ST | Linvatec CONMED Sweden AB | BV-11X100 | BluView, Optical, Trocar and Cannula, 11 X 100mm, Qty 5 | BluView | För laparoskopiskt bruk | 1295 | FP | FP | Steril | IIa | NA |  | 5,7x19,2x4,3cm | Rumstemperatur | NA | Polykarbonat | NEJ | NEJ | NEJ | NEJ | 1 | 5 | NA | NA | 4
51 | 4 | Troakar som ger möjlighet för visuellt införande 12mm +/-2mm | med arbetshylsa 12mm +/-2mm | Steril | ST | Medtronic | ONB11STF | ONB11STF NO BLADE 11MM STD FIX | versaOne |  | 260 | ST | FP | Steril | MDD | Ej relevant | Ej relevant | 11mm | RT | 60 månader | Transparent polyamide, Polysoprene (synthetic rubber), C-Flex Thermoplastic Elastomer, Marlex 9006 HDPE, Silicone oil | NEJ | NEJ | NEJ | NEJ | 1 | 6 | Ej relevant | Ej relevant | 5
51 | 4 | Troakar som ger möjlighet för visuellt införande 12mm +/-2mm | med arbetshylsa 12mm +/-2mm | Steril | ST | Medtronic | ONB11LGF | ONB11LGF NO BLADE 11MM LONG FIX | versaOne |  | 260 | ST | FP | Steril | MDD | Ej relevant | Ej relevant | 11mm | RT | 60 månader | Transparent polyamide, Polysoprene (synthetic rubber), C-Flex Thermoplastic Elastomer, Marlex 9006 HDPE, Silicone oil | NEJ | NEJ | NEJ | NEJ | 1 | 6 | Ej relevant | Ej relevant | 5
51 | 4 | Troakar som ger möjlighet för visuellt införande 12mm +/-2mm | med arbetshylsa 12mm +/-2mm | Steril | ST | Medtronic | ONB12STS | ONB12STS NO BLADE 12MM STD FIX | versaOne | Slät hylsa | 260 | ST | FP | Steril | MDD | Ej relevant | Ej relevant | 12mm | RT | 60 månader | Transparent polyamide, Polysoprene (synthetic rubber), C-Flex Thermoplastic Elastomer, Marlex 9006 HDPE, Silicone oil | NEJ | NEJ | NEJ | NEJ | 1 | 6 | Ej relevant | Ej relevant | 5
51 | 4 | Troakar som ger möjlighet för visuellt införande 12mm +/-2mm | med arbetshylsa 12mm +/-2mm | Steril | ST | Medtronic | ONB12SHF | ONB12SHF NO BLADE 12MM SHORT FIX | versaOne |  | 260 | ST | FP | Steril | MDD | Ej relevant | Ej relevant | 12mm | RT | 60 månader | Transparent polyamide, Polysoprene (synthetic rubber), C-Flex Thermoplastic Elastomer, Marlex 9006 HDPE, Silicone oil | NEJ | NEJ | NEJ | NEJ | 1 | 6 | Ej relevant | Ej relevant | 5
51 | 4 | Troakar som ger möjlighet för visuellt införande 12mm +/-2mm | med arbetshylsa 12mm +/-2mm | Steril | ST | Medtronic | ONB12LGF | ONB12LGF NO BLADE 12MM LONG FIX | versaOne |  | 260 | ST | FP | Steril | MDD | Ej relevant | Ej relevant | 12mm | RT | 60 månader | Transparent polyamide, Polysoprene (synthetic rubber), C-Flex Thermoplastic Elastomer, Marlex 9006 HDPE, Silicone oil | NEJ | NEJ | NEJ | NEJ | 1 | 6 | Ej relevant | Ej relevant | 5
51 | 4 | Troakar som ger möjlighet för visuellt införande 12mm +/-2mm | med arbetshylsa 12mm +/-2mm | Steril | ST | Mölnlycke Health Care AB | 899318 | Optisk troakar 11mm/100mm | Mölnlycke | Se bifogat datablad för mer information! | 275 | ST | ST | Steril | IIa |  |  | 11mm/100mm | 10 - 35Cº |  | PC, HDPE, IR (Isoprene rubber | NEJ | NEJ | NEJ | NEJ | 60 | 5 | 60 | 540 | 3
51 | 4 | Troakar som ger möjlighet för visuellt införande 12mm +/-2mm | med arbetshylsa 12mm +/-2mm | Steril | ST | Mölnlycke Health Care AB | 899326 | Optisk troakar 12mm/150mm | Mölnlycke | Se bifogat datablad för mer information! | 275 | ST | ST | Steril | IIa |  |  | 12mm/150mm | 10 - 35Cº |  | PC, HDPE, IR (Isoprene rubber | NEJ | NEJ | NEJ | NEJ | 30 | 5 | 30 | 720 | 3
51 | 5 | Troakar som ger möjlighet för visuellt införande 15mm +/-2mm | med arbetshylsa 15mm +/-2mm | Steril | ST | Applied Medical Sverige AB | C0R39 | 15X150 KII ZTHR |  | Samtliga Applied Medicals hylsor och trokarer ger alltid möjlighet till visuellt införande | 300 | ST | BOX | Steril | IIa | N/A | N/A | 15*150mm | -29°C till 60°C | 3 år | Polyester, polykarbonat, silikon, bläck och thinner | NEJ | NEJ | NEJ | NEJ | 6 | 6 | 32 | 1152 | 3
51 | 6 | Övriga produkter, artikelinformation fylls i på fliken övrigt sortiment |  | Steril | ST | Blue Surgical ApS | B-8403065 | Blue Optisk Bladeless Troakar och Hylsa, 3mm x 65mm med kran och fixeringsgängor | Blue Optical Trocar range |  | 299 | st | 8 | max. 1-100 cfu som i CE standard | 2a/MDD | inte relevant |  | 3mm x 65mm | 0-40 C | 3år | http://bluesurgical.com/wp-content/uploads/2023/01/RAW-MATERIALS-trokar1024_1.jpg | NEJ | nej | NEJ | ja ISO14001 | 2fp | 8 | 80 | 800 | 4 dage
51 | 6 | Övriga produkter, artikelinformation fylls i på fliken övrigt sortiment |  | Steril | ST | Blue Surgical ApS | B-8303065 | Blue hylsa 3mm x 65mm med kran och fixeringsgängor | Blue Optical Trocar range |  | 185 | st | 12 | max. 1-100 cfu som i CE standard | 2a/MDD | inte relevant |  | 3mm x 65mm | 0-40 C | 3år | http://bluesurgical.com/wp-content/uploads/2023/01/RAW-MATERIALS-trokar1024_1.jpg | NEJ | nej | NEJ | ja ISO14001 | 2fp | 12 | 120 | 1200 | 4 dage
51 | 6 | Övriga produkter, artikelinformation fylls i på fliken övrigt sortiment |  | Steril | ST | Blue Surgical ApS | B-8410100 | Blue Optisk Bladeless Troakar 10mm x 100mm med kran och fixeringsgängor, och universal ventil | Blue Optical Trocar range |  | 235 | st | 6 | max. 1-100 cfu som i CE standard | 2a/MDD | inte relevant |  | 10mm x 100mm | 0-40 C | 3år | http://bluesurgical.com/wp-content/uploads/2023/01/RAW-MATERIALS-trokar1024_1.jpg | NEJ | nej | NEJ | ja ISO14001 | 2fp | 6 | 60 | 600 | 4 dage
51 | 6 | Övriga produkter, artikelinformation fylls i på fliken övrigt sortiment |  | Steril | ST | Blue Surgical ApS | B-8310100 | Blue Hylsa 10mm x 100mm med kran och fixeringsgängor, och universal ventil | Blue Optical Trocar range |  | 149 | st | 10 | max. 1-100 cfu som i CE standard | 2a/MDD | inte relevant |  | 10mm x 100mm | 0-40 C | 3år | http://bluesurgical.com/wp-content/uploads/2023/01/RAW-MATERIALS-trokar1024_1.jpg | NEJ | nej | NEJ | ja ISO14001 | 2fp | 10 | 100 | 1000 | 4 dage
51 | 6 | Övriga produkter, artikelinformation fylls i på fliken övrigt sortiment |  | Steril | ST | Blue Surgical ApS | B-8400001 | Blue Troakar Kit - 2 x 12mm + 2 x 5mm Optiska Trokarer + 120mm Veress Nål | Blue Optical Trocar range |  | 935 | st | 10 | max. 1-100 cfu som i CE standard | 2a/MDD | inte relevant |  | Trokar Kit | 0-40 C | 3år | http://bluesurgical.com/wp-content/uploads/2023/01/RAW-MATERIALS-trokar1024_1.jpg | NEJ | nej | NEJ | ja ISO14001 | 2fp | 10 | 100 | 1000 | 4 dage
51 | 6 | Övriga produkter, artikelinformation fylls i på fliken övrigt sortiment |  | Steril | ST | Blue Surgical ApS | B-8405070 | Blue Optisk Bladeless Troakar och Hylsa, 5mm x 70mm med kran och fixeringsgängor | Blue Optical Trocar range |  | 219 | st | 8 | max. 1-100 cfu som i CE standard | 2a/MDD | inte relevant |  | 5mm x 70mm | 0-40 C | 3år | http://bluesurgical.com/wp-content/uploads/2023/01/RAW-MATERIALS-trokar1024_1.jpg | NEJ | nej | NEJ | ja ISO14001 | 2fp | 8 | 80 | 800 | 4 dage
51 | 6 | Övriga produkter, artikelinformation fylls i på fliken övrigt sortiment |  | Steril | ST | Blue Surgical ApS | B-8305070 | Blue hylsa 5mm x 70mm med kran och fixeringsgängor | Blue Optical Trocar range |  | 139 | st | 12 | max. 1-100 cfu som i CE standard | 2a/MDD | inte relevant |  | 5mm x 70mm | 0-40 C | 3år | http://bluesurgical.com/wp-content/uploads/2023/01/RAW-MATERIALS-trokar1024_1.jpg | NEJ | nej | NEJ | ja ISO14001 | 2fp | 12 | 120 | 1200 | 4 dage
51 | 6 | Övriga produkter, artikelinformation fylls i på fliken övrigt sortiment |  | Steril | ST | B Braun Medical AB | EK540SU | OPTISK TROACARSET RÄFFLAD ENGÅNGS 5/70MM | Aesculap | Två arbetshylsor och en optisk mandräng | 390 | ST | Förpackning | Steril | IIa | N/A | Två arbetshylsor och en optisk mandräng | 5mm | Rumstemperatur | N/A | PC, SUS304, IR | Nej | Nej | Nej | Nej | 5 | 5 | 5 |  | 5
51 | 6 | Övriga produkter, artikelinformation fylls i på fliken övrigt sortiment |  | Steril | ST | B Braun Medical AB | EK541SU | OPTISK TROACARSET RÄFFLAD ENGÅNGS 5/100MM | Aesculap | Två arbetshylsor och en optisk mandräng | 390 | ST | Förpackning | Steril | IIa | N/A | Två arbetshylsor och en optisk mandräng | 5mm | Rumstemperatur | N/A | PC, SUS304, IR | Nej | Nej | Nej | Nej | 5 | 5 | 5 |  | 5
51 | 6 | Övriga produkter, artikelinformation fylls i på fliken övrigt sortiment |  | Steril | ST | B Braun Medical AB | EK542SU | OPTISK TROACARSET RÄFFLAD ENGÅNGS 11/100MM | Aesculap | Två arbetshylsor och en optisk mandräng | 420 | ST | Förpackning | Steril | IIa | N/A | Två arbetshylsor och en optisk mandräng | 11mm | Rumstemperatur | N/A | PC, IR, SI, ABS, PU | Nej | Nej | Nej | Nej | 5 | 5 | 5 |  | 5
51 | 6 | Övriga produkter, artikelinformation fylls i på fliken övrigt sortiment |  | Steril | ST | B Braun Medical AB | EK543SU | OPTISK TROACARSET RÄFFLAD ENGÅNGS 12/100MM | Aesculap | Två arbetshylsor och en optisk mandräng | 420 | ST | Förpackning | Steril | IIa | N/A | Två arbetshylsor och en optisk mandräng | 12mm | Rumstemperatur | N/A | PC, IR, SI, ABS, PU | Nej | Nej | Nej | Nej | 5 | 5 | 5 |  | 5
51 | 6 | Övriga produkter, artikelinformation fylls i på fliken övrigt sortiment |  | Steril | ST | Mölnlycke Health Care AB | 899343 | Optisk troakar 5mm / 70mm - Dual Pack | Mölnlycke | Se bifogat datablad för mer information! | 330 | ST | ST | Steril | IIa |  |  | 5mm / 70mm | 10 - 35Cº |  | Stainless steel (only in 5mm trocars), PC, HDPE, IR (Isoprene rubber | NEJ | NEJ | NEJ | NEJ | 60 | 5 | 60 | 960 | 3
51 | 6 | Övriga produkter, artikelinformation fylls i på fliken övrigt sortiment |  | Steril | ST | Mölnlycke Health Care AB | 899344 | Optisk troakar 5mm / 100mm - Dual Pack | Mölnlycke | Se bifogat datablad för mer information! | 330 | ST | ST | Steril | IIa |  |  | 5mm / 100mm | 10 - 35Cº |  | Stainless steel (only in 5mm trocars), PC, HDPE, IR (Isoprene rubber | NEJ | NEJ | NEJ | NEJ | 60 | 5 | 60 | 540 | 3
51 | 6 | Övriga produkter, artikelinformation fylls i på fliken övrigt sortiment |  | Steril | ST | Mölnlycke Health Care AB | 899345 | Optisk troakar 11mm / 100mm - Dual Pack | Mölnlycke | Se bifogat datablad för mer information! | 425 | ST | ST | Steril | IIa |  |  | 11mm / 100mm | 10 - 35Cº |  | PC, HDPE, IR (Isoprene rubber | NEJ | NEJ | NEJ | NEJ | 60 | 5 | 60 | 540 | 3
51 | 6 | Övriga produkter, artikelinformation fylls i på fliken övrigt sortiment |  | Steril | ST | Mölnlycke Health Care AB | 899346 | Optisk troakar 12mm / 100mm - Dual Pack | Mölnlycke | Se bifogat datablad för mer information! | 425 | ST | ST | Steril | IIa |  |  | 12mm / 100mm | 10 - 35Cº |  | PC, HDPE, IR (Isoprene rubber | NEJ | NEJ | NEJ | NEJ | 60 | 5 | 60 | 540 | 3
52 |  | Radiellt expanderbar
52 | 1 | Radiellt expanderbar arbetshylsa, diameter 5mm, kort |  | Steril | ST | Medtronic | VS101000 | VS101000 12 RAD EXP SLV VSTEP* X6 | VersaStep |  | 300 | ST | FP | Steril | MDD | Ej relevant | Ej relevant | N/A | RT | 60 månader | Nylon, ABS, Polyurethane | NEJ | NEJ | NEJ | NEJ | 1 | 6 | Ej relevant | Ej relevant | 5
52 | 1 | Radiellt expanderbar arbetshylsa, diameter 5mm, kort |  | Steril | ST | Medtronic | VS101500 | VS101500 12 LNG RAD EXP SLV VSTEP* X6 | VersaStep |  | 300 | ST | FP | Steril | MDD | Ej relevant | Ej relevant | N/A | RT | 60 månader | Nylon, ABS, Polyurethane | NEJ | NEJ | NEJ | NEJ | 1 | 6 | Ej relevant | Ej relevant | 5
52 | 2 | Troakar 5mm med radiellt expanderbar arbetshylsa 5mm, kort |  | Steril | ST | Medtronic | VS101005 | VS101005 5MM DIL CANN EXP SLV VSTEP*X3 | VersaStep |  | 550 | ST | FP | Steril | MDD | Ej relevant | Ej relevant | 5mm | RT | 60 månader | Nylon, ABS, Polyurethane | NEJ | NEJ | NEJ | NEJ | 1 | 3 | Ej relevant | Ej relevant | 5
52 | 2 | Troakar 5mm med radiellt expanderbar arbetshylsa 5mm, kort |  | Steril | ST | Medtronic | VS101505 | VS101505 5MM LNG DIL CANN EXP SLV VSTEP | VersaStep |  | 600 | ST | FP | Steril | MDD | Ej relevant | Ej relevant | 5mm | RT | 60 månader | Nylon, ABS, Polyurethane | NEJ | NEJ | NEJ | NEJ | 1 | 3 | Ej relevant | Ej relevant | 5
52 | 3 | Insufflationsnål kort |  | Steril | ST | Medtronic | S100000 | S100000 STEP NEEDLE ST | VersaStep |  | 150 | ST | FP | Steril | MDD | Ej relevant | Ej relevant | 100mm | RT | 60 månader | Nylon, Polyethylene, Polyisoprene, Polypropylene, ABS | NEJ | NEJ | NEJ | NEJ | 1 | 10 | Ej relevant | Ej relevant | 5
52 | 3 | Insufflationsnål kort |  | Steril | ST | Medtronic | VS150000 | VS150000 14GA LNG INSF ACCS NDL VSTEP | VersaStep |  | 180 | ST | FP | Steril | MDD | Ej relevant | Ej relevant | 100mm | RT | 60 månader | Nylon, Polyethylene, Polyisoprene, Polypropylene, ABS | NEJ | NEJ | NEJ | NEJ | 1 | 12 | Ej relevant | Ej relevant | 5
52 | 4 | Övriga produkter, artikelinformation fylls i på fliken övrigt sortiment |  | Steril | ST | Johnson & Johnson | PN120 | ENDOPATH 120MM PNEUMONEEDLE | ENDOPATH | Laparoskopisk | 154.1667 | FP | FP | Steril | IIA | Ej relevant | Ej relevant | Ej relevant | Rumstemperatur | Ej relevant | Plast/stål | NEJ | NEJ | NEJ | NEJ | 1 | 12 | 12 | Ej relevant | 4
53 |  | Troakar och arbetshylsa med kugg/ballong
53 | 1 | Arbetshylsa med ballong, diameter 5mm +/-2mm, separatförpackade |  | Steril | ST | Applied Medical Sverige AB | CFS03 | 5X75 KII SLEEVE ADVFIX |  | Samtliga Applied Medicals hylsor och trokarer ger alltid möjlighet till visuellt införande | 110 | ST | BOX | Steril | IIa | N/A | N/A | 5*75mm | -29°C till 60°C | 3 år | Polyester, färgämne, polykarbonat, silikonfett, Polyolefin, elastomer och lim | NEJ | NEJ | NEJ | NEJ | 12 | 12 | 180 | 5760 | 3
53 | 1 | Arbetshylsa med ballong, diameter 5mm +/-2mm, separatförpackade |  | Steril | ST | Applied Medical Sverige AB | CFS01 | 5X150 KII SLEEVE ADVFIX |  | Samtliga Applied Medicals hylsor och trokarer ger alltid möjlighet till visuellt införande | 110 | ST | BOX | Steril | IIa | N/A | N/A | 5*150mm | -29°C till 60°C | 3 år | Polyester, färgämne, polykarbonat, silikonfett, Polyolefin, elastomer och lim | NEJ | NEJ | NEJ | NEJ | 12 | 12 | 120 | 3840 | 3
53 | 1 | Arbetshylsa med ballong, diameter 5mm +/-2mm, separatförpackade |  | Steril | ST | B Braun Medical AB | EK520SU | BALLONGHYLSA M RING ENGÅNGS 5/70MM | Aesculap | BALLONGHYLSA M RING ENGÅNGS 5/70MM | 250 | ST | Förpackning | Steril | IIa | N/A | N/A | 5mm | Rumstemperatur | N/A | PC, IR, HDPE, SUS304, SI, ABS, EVA, TPE | Nej | Nej | Nej | Nej | 5 | 5 | 5 |  | 5
53 | 2 | Arbetshylsa med ballong, diameter 12mm +/2mm, separatförpackade |  | Steril | ST | Applied Medical Sverige AB | CFS21 | 12X150 KII SLEEVE ADVFIX |  | Samtliga Applied Medicals hylsor och trokarer ger alltid möjlighet till visuellt införande | 115 | ST | BOX | Steril | IIa | N/A | N/A | 12*150mm | -29°C till 60°C | 3 år | Polyester, färgämne, polykarbonat, silikonfett, Polyolefin, elastomer och lim | NEJ | NEJ | NEJ | NEJ | 12 | 12 | 72 | 2304 | 3
53 | 2 | Arbetshylsa med ballong, diameter 12mm +/2mm, separatförpackade |  | Steril | ST | B Braun Medical AB | EK522SU | BALLONGHYLSA M RING ENGÅNGS 11/100MM | Aesculap | BALLONGHYLSA M RING ENGÅNGS 11/100MM | 250 | ST | Förpackning | Steril | IIa | N/A | N/A | 11mm | Rumstemperatur | N/A | PC, ABS, PU, IR, HDPE, SUS304, SI, EVA, TPE | Nej | Nej | Nej | Nej | 5 | 5 | 5 |  | 5
53 | 2 | Arbetshylsa med ballong, diameter 12mm +/2mm, separatförpackade |  | Steril | ST | B Braun Medical AB | EK524SU | BALLONGHYLSA M KON ENGÅNGS 12/100MM | Aesculap | BALLONGHYLSA M KON ENGÅNGS 12/100MM | 250 | ST | Förpackning | Steril | IIa | N/A | N/A | 12mm | Rumstemperatur | N/A | PC, ABS, PU, IR, HDPE, SUS304, SI, EVA | Nej | Nej | Nej | Nej | 5 | 5 | 5 |  | 5
53 | 3 | Troakar som ger möjlighet för visuellt införande 5mm +/-2mm med arbetshylsa med kuff/ballong 5mm +/-2mm |  | Steril | ST | Applied Medical Sverige AB | CFF05 | 5X75 KII FIOS ADVFIX |  | Fios-serien är försedd med Fios-hål som tillåter att ha gasen på under i nförandet vilket resulterar i myckt snabbare insufflering och redan vid 3 mm penetration | 225 | ST | BOX | Steril | IIa | N/A | N/A | 5*75mm | -29°C till 60°C | 3 år | Polyester, färgämne, polykarbonat, silikonfett, Polyolefin, elastomer och lim | NEJ | NEJ | NEJ | NEJ | 6 | 6 | 90 | 2880 | 3
53 | 3 | Troakar som ger möjlighet för visuellt införande 5mm +/-2mm med arbetshylsa med kuff/ballong 5mm +/-2mm |  | Steril | ST | Applied Medical Sverige AB | CFF01 | 5X150 KII FIOS ADVFIX |  | Fios-serien är försedd med Fios-hål som tillåter att ha gasen på under i nförandet vilket resulterar i myckt snabbare insufflering och redan vid 3 mm penetration | 225 | ST | BOX | Steril | IIa | N/A | N/A | 5*150mm | -29°C till 60°C | 3 år | Polyester, färgämne, polykarbonat, silikonfett, Polyolefin, elastomer och lim | NEJ | NEJ | NEJ | NEJ | 6 | 6 | 60 | 1920 | 3
53 | 3 | Troakar som ger möjlighet för visuellt införande 5mm +/-2mm med arbetshylsa med kuff/ballong 5mm +/-2mm |  | Steril | ST | Applied Medical Sverige AB | C0Q20 | 5X100 KII BBT |  | Samtliga Applied Medicals hylsor och trokarer ger alltid möjlighet till visuellt införande | 494 | ST | BOX | Steril | IIa | N/A | N/A | 5*100mm | -29°C till 60°C | 3 år | Polykarbonat, polyisopren, polyeten, polyolefin, silikon | NEJ | NEJ | NEJ | NEJ | 6 | 6 | 90 | 2880 | 3
53 | 3 | Troakar som ger möjlighet för visuellt införande 5mm +/-2mm med arbetshylsa med kuff/ballong 5mm +/-2mm |  | Steril | ST | Applied Medical Sverige AB | CFR12 | 5X100 KII ADVFIX DUALPACK |  | Samtliga Applied Medicals hylsor och trokarer ger alltid möjlighet till visuellt införande | 370 | ST | BOX | Steril | IIa | N/A | N/A | 5*100mm | -29°C till 60°C | 3 år | Polykarbonat, polyisopren, polyeten, polyolefin, silikon | NEJ | NEJ | NEJ | NEJ | 10 | 10 | 100 | 3200 | 3
53 | 3 | Troakar som ger möjlighet för visuellt införande 5mm +/-2mm med arbetshylsa med kuff/ballong 5mm +/-2mm |  | Steril | ST | Applied Medical Sverige AB | CFF12 | 5X100 KII FIOS ADVFIX DUALPACK |  | Fios-serien är försedd med Fios-hål som tillåter att ha gasen på under i nförandet vilket resulterar i myckt snabbare insufflering och redan vid 3 mm penetration | 370 | ST | BOX | Steril | IIa | N/A | N/A | 5*100mm | -29°C till 60°C | 3 år | Polykarbonat, polyisopren, polyeten, polyolefin, silikon | NEJ | NEJ | NEJ | NEJ | 10 | 10 | 100 | 3200 | 3
53 | 3 | Troakar som ger möjlighet för visuellt införande 5mm +/-2mm med arbetshylsa med kuff/ballong 5mm +/-2mm |  | Steril | ST | Applied Medical Sverige AB | CFR03 | 5X100 KII ADVFIX |  |  | 225 | ST | BOX | Steril | IIa | N/A | N/A | 5*100mm | -29°C till 60°C | 3 år | Polykarbonat, polyisopren, polyeten, polyolefin, silikon | NEJ | NEJ | NEJ | NEJ | 6 | 6 | 90 | 288 | 3
53 | 3 | Troakar som ger möjlighet för visuellt införande 5mm +/-2mm med arbetshylsa med kuff/ballong 5mm +/-2mm |  | Steril | ST | Applied Medical Sverige AB | CFF14 | 5X75 KII FIOS ADVFIX DUALPACK |  | Fios-serien är försedd med Fios-hål som tillåter att ha gasen på under i nförandet vilket resulterar i myckt snabbare insufflering och redan vid 3 mm penetration | 370 | ST | BOX | Steril | IIa | N/A | N/A | 5*75mm | -29°C till 60°C | 3 år | Polykarbonat, polyisopren, polyeten, polyolefin, silikon | NEJ | NEJ | NEJ | NEJ | 10 | 10 | 100 | 3200 | 3
53 | 3 | Troakar som ger möjlighet för visuellt införande 5mm +/-2mm med arbetshylsa med kuff/ballong 5mm +/-2mm |  | Steril | ST | B Braun Medical AB | EK500SU | BALLONGTROACAR OPTISK M RING ENGÅNGS 5/70MM | Aesculap | BALLONGTROACAR OPTISK M RING ENGÅNGS 5/70MM | 450 | ST | Förpackning | Steril | IIa | N/A | N/A | 5mm | Rumstemperatur | N/A | PC, IR, HDPE, SUS304, SI, ABS, EVA, TPE | Nej | Nej | Nej | Nej | 5 | 5 | 5 |  | 5
53 | 3 | Troakar som ger möjlighet för visuellt införande 5mm +/-2mm med arbetshylsa med kuff/ballong 5mm +/-2mm |  | Steril | ST | Mölnlycke Health Care AB | 899330 | Optisk troakar med ballong 5mm/70mm | Mölnlycke | Se bifogat datablad för mer information! | 325 | ST | ST | Steril | IIa |  |  | 5mm/70mm | 10 - 35Cº |  | Stainless steel (only in 5mm trocars), PC, EVA, HDPE, TPE, IR (Isoprene Rubber) | NEJ | NEJ | NEJ | NEJ | 60 | 5 | 60 | 720 | 3
53 | 4 | Troakar som ger möjlighet för visuellt införande 12mm +/-2mm med arbetshylsa med kuff/ballong 12mm +/-2mm |  | Steril | ST | Applied Medical Sverige AB | CFF75 | 12X75 KII FIOS ADVFIX |  | Fios-serien är försedd med Fios-hål som tillåter att ha gasen på under i nförandet vilket resulterar i myckt snabbare insufflering och redan vid 3 mm penetration | 260 | ST | BOX | Steril | IIa | N/A | N/A | 12*75mm | -29°C till 60°C | 3 år | Polyester, färgämne, polykarbonat, silikonfett, Polyolefin, elastomer och lim | NEJ | NEJ | NEJ | NEJ | 6 | 6 | 72 | 2304 | 3
53 | 4 | Troakar som ger möjlighet för visuellt införande 12mm +/-2mm med arbetshylsa med kuff/ballong 12mm +/-2mm |  | Steril | ST | Applied Medical Sverige AB | CFF71 | 12X150 KII FIOS ADVFIX |  | Fios-serien är försedd med Fios-hål som tillåter att ha gasen på under i nförandet vilket resulterar i myckt snabbare insufflering och redan vid 3 mm penetration | 260 | ST | BOX | Steril | IIa | N/A | N/A | 12*150mm | -29°C till 60°C | 3 år | Polyester, färgämne, polykarbonat, silikonfett, Polyolefin, elastomer och lim | NEJ | NEJ | NEJ | NEJ | 6 | 6 | 36 | 1152 | 3
53 | 4 | Troakar som ger möjlighet för visuellt införande 12mm +/-2mm med arbetshylsa med kuff/ballong 12mm +/-2mm |  | Steril | ST | Applied Medical Sverige AB | C0R47 | 12X100 KII BBT |  | För minilaparotomi/Hassonteknik. 20 ml kuff och gelkon. | 538 | ST | BOX | Steril | IIa | N/A | N/A | 12*100mm | -29°C till 60°C | 3 år | Polykarbonat, polyisopren, polyeten, polyolefin, silikon | NEJ | NEJ | NEJ | NEJ | 6 | 6 | 90 | 2880 | 3
53 | 4 | Troakar som ger möjlighet för visuellt införande 12mm +/-2mm med arbetshylsa med kuff/ballong 12mm +/-2mm |  | Steril | ST | Applied Medical Sverige AB | CFR73 | 12X100 KII ADVFIX |  | Samtliga Applied Medicals hylsor och trokarer ger alltid möjlighet till visuellt införande | 260 | ST | BOX | Steril | IIa | N/A | N/A | 12*100mm | -29°C till 60°C | 3 år | Polyester, färgämne, polykarbonat, silikonfett, Polyolefin, elastomer och lim | NEJ | NEJ | NEJ | NEJ | 6 | 6 | 90 | 2880 | 3
53 | 4 | Troakar som ger möjlighet för visuellt införande 12mm +/-2mm med arbetshylsa med kuff/ballong 12mm +/-2mm |  | Steril | ST | Applied Medical Sverige AB | CFR71 | 12X150 KII ADVFIX |  | Samtliga Applied Medicals hylsor och trokarer ger alltid möjlighet till visuellt införande | 260 | ST | BOX | Steril | IIa | N/A | N/A | 12*150mm | -29°C till 60°C | 3 år | Polyester, färgämne, polykarbonat, silikonfett, Polyolefin, elastomer och lim | NEJ | NEJ | NEJ | NEJ | 6 | 6 | 36 | 1152 | 3
53 | 4 | Troakar som ger möjlighet för visuellt införande 12mm +/-2mm med arbetshylsa med kuff/ballong 12mm +/-2mm |  | Steril | ST | Applied Medical Sverige AB | C0R50 | 12X130 KII BBT |  | För minilaparotomi/Hassonteknik. 20 ml kuff och gelkon. | 538 | ST | BOX | Steril | IIa | N/A | N/A | 12*130mm | -29°C till 60°C | 3 år | Polykarbonat, polyisopren, polyeten, polyolefin, silikon | NEJ | NEJ | NEJ | NEJ | 6 | 6 | 36 | 1152 | 3
53 | 4 | Troakar som ger möjlighet för visuellt införande 12mm +/-2mm med arbetshylsa med kuff/ballong 12mm +/-2mm |  | Steril | ST | B Braun Medical AB | EK502SU | BALLONGTROACAR OPTISK M RING ENGÅNGS 11/100MM | Aesculap | BALLONGTROACAR OPTISK M RING ENGÅNGS 11/100MM | 450 | ST | Förpackning | Steril | IIa | N/A | N/A | 11mm | Rumstemperatur | N/A | PC, ABS, PU, IR, HDPE, SUS304, SI, EVA, TPE | Nej | Nej | Nej | Nej | 5 | 5 | 5 |  | 5
53 | 4 | Troakar som ger möjlighet för visuellt införande 12mm +/-2mm med arbetshylsa med kuff/ballong 12mm +/-2mm |  | Steril | ST | B Braun Medical AB | EK504SU | BALLONGTROACAR OPTISK M KON ENGÅNGS 12/100MM | Aesculap | BALLONGTROACAR OPTISK M KON ENGÅNGS 12/100MM | 450 | ST | Förpackning | Steril | IIa | N/A | N/A | 12mm | Rumstemperatur | N/A | PC, ABS, PU, IR, HDPE, SUS304, SI, EVA | Nej | Nej | Nej | Nej | 5 | 5 | 5 |  | 5
53 | 4 | Troakar som ger möjlighet för visuellt införande 12mm +/-2mm med arbetshylsa med kuff/ballong 12mm +/-2mm |  | Steril | ST | Mölnlycke Health Care AB | 899331 | Optisk troakar med ballong 11mm/100mm | Mölnlycke | Se bifogat datablad för mer information! | 370 | ST | ST | Steril | IIa |  |  | 11mm/100mm | 10 - 35Cº |  | PC, EVA, HDPE, TPE, IR (Isoprene Rubber) | NEJ | NEJ | NEJ | NEJ | 60 | 5 | 60 | 720 | 3
53 | 6 | Övriga produkter, artikelinformation fylls i på fliken övrigt sortiment |  | Steril | ST | Blue Surgical ApS | BC12SHL-AUTO | 1 x Hasson 12mm Blunt Balloon Troakar /Port - med fixering och spruta | Laprosurge Ballon Trocars |  | 485 | st | Box av 5 st | max. 1-100 cfu som i CE standard | 2a/MDD | inte relevant |  | 12mm x 100mm | 0-40 C | 5år | PC+ABS+IR+TPU+HDPE+SI+SUS304+EVA | NEJ | nej | nej | nej | 2fp | 5 | 20 | 500 | 4 dage
53 | 6 | Övriga produkter, artikelinformation fylls i på fliken övrigt sortiment |  | Steril | ST | Blue Surgical ApS | BC5SS-O | 1 x Optisk 5mm x 70mm Bladeless Balloon Troakar /Port - med fixering och spruta | Laprosurge Ballon Trocars |  | 435 | st | Box av 5 st | max. 1-100 cfu som i CE standard | 2a/MDD | inte relevant |  | 5mm x 70mm | 0-40 C | 5år | PC+ABS+IR+TPU+HDPE+SI+SUS304+TPE+EVA | NEJ | nej | nej | nej | 2fp | 5 | 20 | 500 | 4 dage
53 | 6 | Övriga produkter, artikelinformation fylls i på fliken övrigt sortiment |  | Steril | ST | Blue Surgical ApS | BC5SS-C | 1 x 5mm x 70mm extra Balloon Troakar /Port - med fixering | Laprosurge Ballon Trocars |  | 335 | st | Box av 5 st | max. 1-100 cfu som i CE standard | 2a/MDD | inte relevant |  | 5mm x 70mm | 0-40 C | 5år | PC+ABS+IR+TPU+HDPE+SI+SUS304+TPE+EVA | NEJ | nej | nej | nej | 2fp | 5 | 20 | 500 | 4 dage
53 | 6 | Övriga produkter, artikelinformation fylls i på fliken övrigt sortiment |  | Steril | ST | B Braun Medical AB | EK510SU | BALLONGTROACAR DILATERANDE M RING ENGÅNGS 5/70MM | Aesculap | BALLONGTROACAR DILATERANDE M RING ENGÅNGS 5/70MM | 450 | ST | Förpackning | Steril | IIa | N/A | N/A | 5mm | Rumstemperatur | N/A | PC, IR, HDPE, SUS304, SI, ABS, EVA, TPE | Nej | Nej | Nej | Nej | 5 | 5 | 5 |  | 5
53 | 6 | Övriga produkter, artikelinformation fylls i på fliken övrigt sortiment |  | Steril | ST | B Braun Medical AB | EK511SU | BALLONGTROACAR DILATERANDE M RING ENGÅNGS 5/100MM | Aesculap | BALLONGTROACAR DILATERANDE M RING ENGÅNGS 5/100MM | 450 | ST | Förpackning | Steril | IIa | N/A | N/A | 5mm | Rumstemperatur | N/A | PC, IR, HDPE, SUS304, SI, ABS, EVA, TPE | Nej | Nej | Nej | Nej | 5 | 5 | 5 |  | 5
53 | 6 | Övriga produkter, artikelinformation fylls i på fliken övrigt sortiment |  | Steril | ST | B Braun Medical AB | EK512SU | BALLONGTROACAR DILATERANDE M RING ENGÅNGS 11/100MM | Aesculap | BALLONGTROACAR DILATERANDE M RING ENGÅNGS 11/100MM | 450 | ST | Förpackning | Steril | IIa | N/A | N/A | 11mm | Rumstemperatur | N/A | PC, ABS, PU, IR, HDPE, SUS304, SI, EVA, TPE | Nej | Nej | Nej | Nej | 5 | 5 | 5 |  | 5
53 | 6 | Övriga produkter, artikelinformation fylls i på fliken övrigt sortiment |  | Steril | ST | B Braun Medical AB | EK513SU | BALLONGTROACAR DILATERANDE M RING ENGÅNGS 12/100MM | Aesculap | BALLONGTROACAR DILATERANDE M RING ENGÅNGS 12/100MM | 450 | ST | Förpackning | Steril | IIa | N/A | N/A | 12mm | Rumstemperatur | N/A | PC, ABS, PU, IR, HDPE, SUS304, SI, EVA, TPE | Nej | Nej | Nej | Nej | 5 | 5 | 5 |  | 5
53 | 6 | Övriga produkter, artikelinformation fylls i på fliken övrigt sortiment |  | Steril | ST | B Braun Medical AB | EK514SU | BALLONGTROACAR DILATERANDE M KON ENGÅNGS 12/100MM | Aesculap | BALLONGTROACAR DILATERANDE M KON ENGÅNGS 12/100MM | 450 | ST | Förpackning | Steril | IIa | N/A | N/A | 12mm | Rumstemperatur | N/A | PC, ABS, PU, IR, HDPE, SUS304, SI, EVA | Nej | Nej | Nej | Nej | 5 | 5 | 5 |  | 5
53 | 6 | Övriga produkter, artikelinformation fylls i på fliken övrigt sortiment |  | Steril | ST | B Braun Medical AB | EK515SU | BALLONGTROACAR HASSON M RING ENGÅNGS 11/100MM | Aesculap | BALLONGTROACAR HASSON M RING ENGÅNGS 11/100MM | 450 | ST | Förpackning | Steril | IIa | N/A | N/A | 11mm | Rumstemperatur | N/A | PC, ABS, PU, IR, HDPE, SUS304, SI, EVA, TPE | Nej | Nej | Nej | Nej | 5 | 5 | 5 |  | 5
53 | 6 | Övriga produkter, artikelinformation fylls i på fliken övrigt sortiment |  | Steril | ST | B Braun Medical AB | EK516SU | BALLONGTROACAR HASSON M RING ENGÅNGS 12/100MM | Aesculap | BALLONGTROACAR HASSON M RING ENGÅNGS 12/100MM | 450 | ST | Förpackning | Steril | IIa | N/A | N/A | 12mm | Rumstemperatur | N/A | PC, ABS, PU, IR, HDPE, SUS304, SI, EVA, TPE | Nej | Nej | Nej | Nej | 5 | 5 | 5 |  | 5
53 | 6 | Övriga produkter, artikelinformation fylls i på fliken övrigt sortiment |  | Steril | ST | B Braun Medical AB | EK517SU | BALLONGTROACAR HASSON M KON ENGÅNGS 12/100MM | Aesculap | BALLONGTROACAR HASSON M KON ENGÅNGS 12/100MM | 450 | ST | Förpackning | Steril | IIa | N/A | N/A | 12mm | Rumstemperatur | N/A | PC, ABS, PU, IR, HDPE, SUS304, SI, EVA | Nej | Nej | Nej | Nej | 5 | 5 | 5 |  | 5
53 | 6 | Övriga produkter, artikelinformation fylls i på fliken övrigt sortiment |  | Steril | ST | Mölnlycke Health Care AB | 899329 | Hasson troakar med ballong 12mm/100mm | Mölnlycke | Se bifogat datablad för mer information! | 425 | ST | ST | Steril | IIa |  |  | 12mm/100mm | 10 - 35Cº |  | Cannula: PC Obturator: PC, Silicone, EVA, IR (Isoprene rubber), PC, HDPE | NEJ | NEJ | NEJ | NEJ | 60 | 5 | 60 | 720 | 3
54 |  | Suturlåsningsclips med flergångstång
54 | 1 | Suturlåsningsclips med flergångstång, till sutur 2/0-4/0, ange utförande |  |  | ST | Johnson & Johnson | MIC4034 | LAPRA-TY CLIP CARTRIDGE 4 CLIP | LAPRA-TY | Laparoskopisk | 649 | FP | FP | Steril | IIA | Ej relevant | Ej relevant | Ej relevant | Rumstemperatur | Ej relevant | Polydiaxanon (PDS) | NEJ | NEJ | NEJ | NEJ | 1 | 6 | 6 | Ej relevant | 4
54 | 1 | Suturlåsningsclips med flergångstång, till sutur 2/0-4/0, ange utförande |  |  | ST | Johnson & Johnson | MIC4036 | LAPRA TY CLIPS FISSA FILI (6) | LAPRA-TY | Laparoskopisk | 902 | FP | FP | Steril | IIA | Ej relevant | Ej relevant | Ej relevant | Rumstemperatur | Ej relevant | Polydiaxanon (PDS) | NEJ | NEJ | NEJ | NEJ | 1 | 6 | 6 | Ej relevant | 4
55 |  | Titanclips för vävnad med flergångstång, utan låsfunktion |  |  | ST
55 | 2 | Titanclips för vävnad med flergångstång, utan låsfunktion, övriga storlekar |  |  | ST | B Braun Medical AB | PL565T | LIGATURCLIP LITEN 30 MAGAS.=180 ST. | Aesculap | LIGATURCLIP LITEN 30 MAGAS.=180 ST. | 42 | ST | Förpackning | Steril | IIb | N/A | N/A | 5 mm S | Rumstemperatur | N/A | Titan | Nej | Nej | Nej | Nej | 30 | 30 | 30 |  | 5
55 | 2 | Titanclips för vävnad med flergångstång, utan låsfunktion, övriga storlekar |  |  | ST | B Braun Medical AB | PL567T | LIGATURCLIP MEDIUM 30 MAGAS.=180 ST | Aesculap | LIGATURCLIP MEDIUM 30 MAGAS.=180 ST | 42 | ST | Förpackning | Steril | IIb | N/A | N/A | 10 mm M | Rumstemperatur | N/A | Titan | Nej | Nej | Nej | Nej | 30 | 30 | 30 |  | 5
55 | 2 | Titanclips för vävnad med flergångstång, utan låsfunktion, övriga storlekar |  |  | ST | B Braun Medical AB | PL561T | LIGATURCLIP LARGE 20 MAGAS.=120 ST. | Aesculap | LIGATURCLIP LARGE 20 MAGAS.=120 ST. | 42 | ST | Förpackning | Steril | IIb | N/A | N/A | 12 mm L | Rumstemperatur | N/A | Titan | Nej | Nej | Nej | Nej | 20 | 20 | 20 |  | 5
57 |  | Titanclips för vävnad med magasin integrerat i flergångstång
57 | 1 | Titanclips för vävnad med magasin integrerat i flergångstång, storlek small/medium, 5mm |  |  | ST | B Braun Medical AB | PL574T | CHALLENGER TI-P SM-LIGATURCLIP 12 MAGAS. | Aesculap | CHALLENGER TI-P SM-LIGATURCLIP 12 MAGAS. | 540 | ST | Förpackning | Steril | IIb | N/A | N/A | 5mm SM | Rumstemperatur | N/A | Titan | Nej | Nej | Nej | Nej | 12 | 12 | 12 |  | 5
57 | 2 | Titanclips för vävnad med magasin integrerat i flergångstång, storlek medium/large, 10mm |  |  | ST | B Braun Medical AB | PL579T | CHALLENGER TI-P ML-LIGATURCLIP 12 MAGAS. | Aesculap | CHALLENGER TI-P ML-LIGATURCLIP 12 MAGAS. | 500 | ST | Förpackning | Steril | IIb | N/A | N/A | 7,8x9,4mm M/L | Rumstemperatur | N/A | Titan | Nej | Nej | Nej | Nej | 12 | 12 | 12 |  | 5
58 |  | Titanclips för vävnad med magasin integrerat i engångstång
58 | 1 | Titanclips för vävnad med engångsmagasin integrerat i engångsstång, storlek medium/large |  | Steril | ST | Medtronic | 176630B | 176630 ENDOCLIP III 5MM APPLIER | Clip applier |  | 900 | ST | FP | Steril | MDD | Ej relevant | Ej relevant | 5mm | RT | 60 månader | PE, PC, PA, PP, PETG, NBR, Elastomer | NEJ | NEJ | NEJ | NEJ | 1 | 6 | Ej relevant | Ej relevant | 5
58 | 1 | Titanclips för vävnad med engångsmagasin integrerat i engångsstång, storlek medium/large |  | Steril | ST | Medtronic | 176620 | 176620 ENDOCLIP 5MM DISP | Clip applier |  | 900 | ST | FP | Steril | MDD | Ej relevant | Ej relevant | 5mm | RT | 60 månader | PE, PC, PA, PP, PETG, NBR, Elastomer | NEJ | NEJ | NEJ | NEJ | 1 | 6 | Ej relevant | Ej relevant | 5
58 | 2 | Titanclips för vävnad med engångsmagasin integrerat i engångsstång, övriga storlekar |  | Steril | ST | Johnson & Johnson | MCM30 | LIGACLIP MCA 30 TIT M 29,2CM | LIGACLIP | Öppen | 665 | FP | FP | Steril | IIB | Ej relevant | Ej relevant | Ej relevant | Rumstemperatur | Ej relevant | Polykarbonat/Högdensitetspolyeten/Stål/Titan | NEJ | NEJ | NEJ | NEJ | 1 | 6 | 6 | Ej relevant | 4
58 | 2 | Titanclips för vävnad med engångsmagasin integrerat i engångsstång, övriga storlekar |  | Steril | ST | Medtronic | 176630 | 176630 ENDOCLIP III 5MM APPLIER W Battery | Clip applier |  | 900 | ST | FP | Steril | MDD | Ej relevant | Ej relevant | 5mm | RT | 60 månader | PE, PC, PA, PP, PETG, NBR, Elastomer | NEJ | NEJ | NEJ | NEJ | 1 | 6 | Ej relevant | Ej relevant | 5
58 | 2 | Titanclips för vävnad med engångsmagasin integrerat i engångsstång, övriga storlekar |  | Steril | ST | Medtronic | 176615 | 176615 ENDO CLIP* APPLIER M/L CLIPSX6 | Clip applier |  | 600 | ST | FP | Steril | MDD | Ej relevant | Ej relevant | N/A | RT | 60 månader | PE, PC, PA, PP, PETG, NBR, Elastomer | NEJ | NEJ | NEJ | NEJ | 1 | 6 | Ej relevant | Ej relevant | 5
59 |  | Plastclips för vävnad med flergångstång
59 | 3 | Plastclips för vävnad med flergångstång, övriga storlekar |  |  | ST | Swereco | 0301-04XXLEN | Ligating clip applier XXL | Ligating Clipp applier XXL | Tång för XXL clips, 36cm för 10mm port NYHET | 8200 | st | st | rostfritt ståäl | klass1 | https://www.swereco.com/static/files/38/clickav-plustm-ligating-clips_instruction-for-use---eng-rev-09-1.pdf | 1st | 36cm | rums temp | Garanti 10år | Rostfritt stål |  | nej | nej | ja | 1st | 1 | 1 | 0 | 3 arb dagar
59 | 3 | Plastclips för vävnad med flergångstång, övriga storlekar |  |  | ST | Swereco | 0301-04LXLUNE | Ligatin clips applier universal L/XL | Ligating Clip applier Uneveral L/XL | Clipstång för L/XL clips 36cm NYHET | 6800 | st | st | rostfritt ståäl | klass1 | https://www.swereco.com/static/files/38/clickav-plustm-ligating-clips_instruction-for-use---eng-rev-09-1.pdf | 1st | 36cm | rums temp | Garanti 10år | Rostfritt stål |  | nej | nej | ja | 1st | 1 | 1 | 0 | 3 arb dagar
59 | 3 | Plastclips för vävnad med flergångstång, övriga storlekar |  |  | ST | Swereco | 0301-04MEOMNX | Omnifinger clips applier M | Ligatin Clip Applier Omnifinger M | NYHETClipstång Vinklingsbar för M clips/5mm port | 21500 | st | st | rostfritt ståäl | klass1 | https://www.swereco.com/static/files/38/clickav-plustm-ligating-clips_instruction-for-use---eng-rev-09-1.pdf | 1st | 36cm | rums temp | Garanti 10år | Rostfritt stål |  | nej | nej | ja | 1st | 1 | 1 | 0 | 3 arb dagar
59 | 3 | Plastclips för vävnad med flergångstång, övriga storlekar |  |  | ST | Swereco | 0301-04MLEOMNX | Omnifinger clips applier ML | Ligating Clip Applier Omnifinger ML | NYHETClipstång Vinklingsbar för ML clips/ 5mmport | 21500 | st | st | rostfritt ståäl | klass1 | https://www.swereco.com/static/files/38/clickav-plustm-ligating-clips_instruction-for-use---eng-rev-09-1.pdf | 1st | 36cm | rums temp | Garanti 10år | Rostfritt stål |  | nej | nej | ja | 1st | 1 | 1 | 0 | 3 arb dagar
59 | 3 | Plastclips för vävnad med flergångstång, övriga storlekar |  |  | ST | Swereco | 0301-04LEOMNX | Omnifiner clips applier L | Ligating Clip Applier Omnifinger L | NYHETClipstång Vinklingsbar för L clips/10mm port | 21500 | st | st | rostfritt ståäl | klass1 | https://www.swereco.com/static/files/38/clickav-plustm-ligating-clips_instruction-for-use---eng-rev-09-1.pdf | 1st | 36cm | rums temp | Garanti 10år | Rostfritt stål |  | nej | nej | ja | 1st | 1 | 1 | 0 | 3 arb dagar
59 | 3 | Plastclips för vävnad med flergångstång, övriga storlekar |  |  | ST | Swereco | 0301-04XLEOMNX | Omnifinger clip applier XL | Ligating Clip Applier Omnifinger XL | NYHETClipstång Vinklingsbar för XL clips/10mm port | 21500 | st | st | rostfritt ståäl | klass1 | https://www.swereco.com/static/files/38/clickav-plustm-ligating-clips_instruction-for-use---eng-rev-09-1.pdf | 1st | 36cm | rums temp | Garanti 10år | Rostfritt stål |  | nej | nej
61 |  | Cirkulära anastomosstaplers för öppen kirurgi
61 | 1 | Cirkulära, ange utförande |  | Steril | ST | B Braun Medical AB | CST21 | INTRALUMINAL STAPLER, AIR-SEALED 21MM (ORANGE) | Touchstone | Cirkulärstapler 21 mm. Ny kurverad med stor lumen. | 3200 | ST | ST | Steril | IIb | N/A | N/A | 21 mm | Rumstemperatur | N/A | Ti Alloy, PC, PA+GF, SUS, 3Cr13, PP, AI Alloy, PC+GF | Nej | Nej | Nej | Nej | 1 | 1 | 1 |  | 5
61 | 1 | Cirkulära, ange utförande |  | Steril | ST | B Braun Medical AB | CST25 | INTRALUMINAL STAPLER, AIR-SEALED 25MM (WHITE) | Touchstone | Cirkulärstapler 25 mm.Ny kurverad med stor lumen. | 3200 | ST | ST | Steril | IIb | N/A | N/A | 25 mm. | Rumstemperatur | N/A | Ti Alloy, PC, PA+GF, SUS, 3Cr13, PP, AI Alloy, PC+GF | Nej | Nej | Nej | Nej | 1 | 1 | 1 |  | 5
61 | 1 | Cirkulära, ange utförande |  | Steril | ST | B Braun Medical AB | CST33 | INTRALUMINAL STAPLER, AIR-SEALED 33MM (GREEN) | Touchstone | Cirkulärstapler 33 mm. Ny kurverad med stor lumen. | 3200 | ST | ST | Steril | IIb | N/A | N/A | 33 mm. | Rumstemperatur | N/A | Ti Alloy, PC, PA+GF, SUS, 3Cr13, PP, AI Alloy, PC+GF | Nej | Nej | Nej | Nej | 1 | 1 | 1 |  | 5
61 | 1 | Cirkulära, ange utförande |  | Steril | ST | B Braun Medical AB | CSC21 | Intraluminal Stapler, 21mm (Orange) | Touchstone | Cirkulärstapler 21 mm | 2700 | ST | ST | Steril | IIb | N/A | N/A | 21 mm | Rumstemperatur | N/A | Ti Alloy, PC, PA+GF, SUS, 3Cr13, PP, AI Alloy, PC+GF | Nej | Nej | Nej | Nej | 1 | 1 | 1 |  | 5
61 | 1 | Cirkulära, ange utförande |  | Steril | ST | B Braun Medical AB | CSC25 | Intraluminal Stapler, 25mm white | Touchstone | Cirkulärstapler 25 mm | 2700 | ST | ST | Steril | IIb | N/A | N/A | 25 mm | Rumstemperatur | N/A | Ti Alloy, PC, PA+GF, SUS, 3Cr13, PP, AI Alloy, PC+GF | Nej | Nej | Nej | Nej | 1 | 1 | 1 |  | 5
61 | 1 | Cirkulära, ange utförande |  | Steril | ST | B Braun Medical AB | CSC29 | Intraluminal Stapler, 29mm (Blue) RBS™ | Touchstone | Cirkulärstapler 29 mm | 2700 | ST | ST | Steril | IIb | N/A | N/A | 29 mm | Rumstemperatur | N/A | Ti Alloy, PC, PA+GF, SUS, 3Cr13, PP, AI Alloy, PC+GF | Nej | Nej | Nej | Nej | 1 | 1 | 1 |  | 5
61 | 1 | Cirkulära, ange utförande |  | Steril | ST | B Braun Medical AB | CSC33 | Intralumnial Stapler, 33mm, Green | Touchstone | Cirkulärstapler 33 mm | 2700 | ST | ST | Steril | IIb | N/A | N/A | 33 mm | Rumstemperatur | N/A | Ti Alloy, PC, PA+GF, SUS, 3Cr13, PP, AI Alloy, PC+GF | Nej | Nej | Nej | Nej | 1 | 1 | 1 |  | 5
61 | 1 | Cirkulära, ange utförande |  | Steril | ST | B Braun Medical AB | ECSC21 | Endoscopic Intraluminal Stapler, Air-Sealed 21mm (Orange) | Touchstone | Cirkulärstapler 21 mm. Endoskopisk svart | 3200 | ST | ST | Steril | IIb | N/A | N/A | 21 mm. | Rumstemperatur | N/A | Ti Alloy, PC, PA+GF, SUS, 3Cr13, PP, AI Alloy, PC+GF | Nej | Nej | Nej | Nej | 1 | 1 | 1 |  | 5
61 | 1 | Cirkulära, ange utförande |  | Steril | ST | B Braun Medical AB | ECSC25 | Endoscopic Intraluminal Stapler, Air-Sealed 25mm (White) | Touchstone | Cirkulärstapler 25 mm. Endoskopisk svart | 3200 | ST | ST | Steril | IIb | N/A | N/A | 25 mm. | Rumstemperatur | N/A | Ti Alloy, PC, PA+GF, SUS, 3Cr13, PP, AI Alloy, PC+GF | Nej | Nej | Nej | Nej | 1 | 1 | 1 |  | 5
61 | 1 | Cirkulära, ange utförande |  | Steril | ST | B Braun Medical AB | ECSC29 | Endoscopic Intraluminal Stapler, Air-Sealed 29mm (Blue) | Touchstone | Cirkulärstapler 29 mm. Endoskopisk svart | 3200 | ST | ST | Steril | IIb | N/A | N/A | 29 mm. | Rumstemperatur | N/A | Ti Alloy, PC, PA+GF, SUS, 3Cr13, PP, AI Alloy, PC+GF | Nej | Nej | Nej | Nej | 1 | 1 | 1 |  | 5
61 | 1 | Cirkulära, ange utförande |  | Steril | ST | B Braun Medical AB | ECSC33 | Endoscopic Intraluminal Stapler, Air-Sealed 33mm (Green) RBS™ | Touchstone | Cirkulärstapler 33 mm. Endoskopisk svart | 3200 | ST | ST | Steril | IIb | N/A | N/A | 33 mm. | Rumstemperatur | N/A | Ti Alloy, PC, PA+GF, SUS, 3Cr13, PP, AI Alloy, PC+GF | Nej | Nej | Nej | Nej | 1 | 1 | 1 |  | 5
61 | 1 | Cirkulära, ange utförande |  | Steril | ST | Duomed Scandinavia A/S | CS21 | Cirkulär anastomosstapler, L:420mm, dia: 21 mm, lumen 13 mm, antal: 16 stk, stapelhöjd: 4,5 mm, röd | Frankenman Intraluminal Circular Stapler | Inte relevant | 2900 | st | Box | Steril | MDD | Inte relevant | Inte relevant | L:420mm, dia: 28 mm, lumen 20 mm | 10-35 grader | 5 år | PA66, 06Cr19Ni10, PC, Titanium, Y12Cr18Ni9, ABS | Nej | Nej | Nej | Nej | 3 | 3 | 72 | 312 | 4
61 | 1 | Cirkulära, ange utförande |  | Steril | ST | Duomed Scandinavia A/S | CS25 | Cirkulär anastomosstapler, L:420mm, dia: 25 mm, lumen 17 mm, antal: 20 stk, stapelhöjd: 5 mm, vit | Frankenman Intraluminal Circular Stapler | Inte relevant | 2900 | st | Box | Steril | MDD | Inte relevant | Inte relevant | L:420mm, dia: 28 mm, lumen 20 mm | 10-35 grader | 5 år | PA66, 06Cr19Ni10, PC, Titanium, Y12Cr18Ni9, ABS | Nej | Nej | Nej | Nej | 3 | 3 | 72 | 312 | 4
61 | 1 | Cirkulära, ange utförande |  | Steril | ST | Duomed Scandinavia A/S | CS32 | Cirkulär anastomosstapler, L:420mm, dia: 32 mm, lumen 24 mm, antal: 28 stk, stapelhöjd: 5 mm, grön | Frankenman Intraluminal Circular Stapler | Inte relevant | 2900 | st | Box | Steril | MDD | Inte relevant | Inte relevant | L:420mm, dia: 28 mm, lumen 20 mm | 10-35 grader | 5 år | PA66, 06Cr19Ni10, PC, Titanium, Y12Cr18Ni9, ABS | Nej | Nej | Nej | Nej | 3 | 3 | 72 | 312 | 4
61 | 1 | Cirkulära, ange utförande |  | Steril | ST | Johnson & Johnson | CDH21B | CIRCULAR MECH STD 21MM | Echelon | Öppen | 3060 | FP | FP | Steril | IIB | Ej relevant | Ej relevant | Ej relevant | Rumstemperatur | Ej relevant | Plast/metall/titan | NEJ | NEJ | NEJ | NEJ | 1 | 3 | 3 | Ej relevant | 4
61 | 1 | Cirkulära, ange utförande |  | Steril | ST | Johnson & Johnson | CDH25B | CIRCULAR MECH STD 25MM | Echelon | Öppen | 3060 | FP | FP | Steril | IIB | Ej relevant | Ej relevant | Ej relevant | Rumstemperatur | Ej relevant | Plast/metall/titan | NEJ | NEJ | NEJ | NEJ | 1 | 3 | 3 | Ej relevant | 4
61 | 1 | Cirkulära, ange utförande |  | Steril | ST | Johnson & Johnson | CDH33B | CIRCULAR MECH STD 33MM | Echelon | Öppen | 3060 | FP | FP | Steril | IIB | Ej relevant | Ej relevant | Ej relevant | Rumstemperatur | Ej relevant | Plast/metall/titan | NEJ | NEJ | NEJ | NEJ | 1 | 3 | 3 | Ej relevant | 4
61 | 1 | Cirkulära, ange utförande |  | Steril | ST | Johnson & Johnson | ECS21B | CIRCULAR MECH XL SEAL 21MM | Echelon | Öppen | 3370 | FP | FP | Steril | IIB | Ej relevant | Ej relevant | Ej relevant | Rumstemperatur | Ej relevant | Plast/metall/titan | NEJ | NEJ | NEJ | NEJ | 1 | 3 | 3 | Ej relevant | 4
61 | 1 | Cirkulära, ange utförande |  | Steril | ST | Johnson & Johnson | ECS25B | CIRCULAR MECH XL SEAL 25MM | Echelon | Öppen | 3370 | FP | FP | Steril | IIB | Ej relevant | Ej relevant | Ej relevant | Rumstemperatur | Ej relevant | Plast/metall/titan | NEJ | NEJ | NEJ | NEJ | 1 | 3 | 3 | Ej relevant | 4
61 | 1 | Cirkulära, ange utförande |  | Steril | ST | Johnson & Johnson | ECS29B | CIRCULAR MECH XL SEAL 29MM | Echelon | Öppen | 3370 | FP | FP | Steril | IIB | Ej relevant | Ej relevant | Ej relevant | Rumstemperatur | Ej relevant | Plast/metall/titan | NEJ | NEJ | NEJ | NEJ | 1 | 3 | 3 | Ej relevant | 4
61 | 1 | Cirkulära, ange utförande |  | Steril | ST | Johnson & Johnson | ECS33B | CIRCULAR MECH XL SEAL 33MM | Echelon | Öppen | 3370 | FP | FP | Steril | IIB | Ej relevant | Ej relevant | Ej relevant | Rumstemperatur | Ej relevant | Plast/metall/titan | NEJ | NEJ | NEJ | NEJ | 1 | 3 | 3 | Ej relevant | 4
61 | 1 | Cirkulära, ange utförande |  | Steril | ST | Mediplast AB | CS2148 | Cirkulär stapler | EasyCS | Open stapel height 4,8mm | 1600 | Stk |  |  | MDD |  |  | 21mm | Rumstemp | 3 mån | Polycarbonat, staplar av titan | NEJ | NEJ | NEJ | NEJ | 1 | 1 | 1 |  | 4
61 | 1 | Cirkulära, ange utförande |  | Steril | ST | Mediplast AB | CS2535 | Cirkulär stapler | EasyCS | Open stapel height 3,5mm | 1600 | Stk |  |  | MDD |  |  | 25mm | Rumstemp | 3 mån | Polycarbonat, staplar av titan | NEJ | NEJ | NEJ | NEJ | 1 | 1 | 1 |  | 4
61 | 1 | Cirkulära, ange utförande |  | Steril | ST | Mediplast AB | CS2548 | Cirkulär stapler | EasyCS | Open stapel height 4,8mm | 1600 | Stk |  |  | MDD |  |  | 25mm | Rumstemp | 3 mån | Polycarbonat, staplar av titan | NEJ | NEJ | NEJ | NEJ | 1 | 1 | 1 |  | 4
61 | 1 | Cirkulära, ange utförande |  | Steril | ST | Mediplast AB | CS2935 | Cirkulär stapler | EasyCS | Open stapel height 3,5mm | 1600 | Stk |  |  | MDD |  |  | 29mm | Rumstemp | 3 mån | Polycarbonat, staplar av titan | NEJ | NEJ | NEJ | NEJ | 1 | 1 | 1 |  | 4
61 | 1 | Cirkulära, ange utförande |  | Steril | ST | Mediplast AB | CS2948 | Cirkulär stapler | EasyCS | Open stapel height 4,8mm | 1600 | Stk |  |  | MDD |  |  | 29mm | Rumstemp | 3 mån | Polycarbonat, staplar av titan | NEJ | NEJ | NEJ | NEJ | 1 | 1 | 1 |  | 4
61 | 1 | Cirkulära, ange utförande |  | Steril | ST | Mediplast AB | CS3148 | Cirkulär stapler | EasyCS | Open stapel height 4,8mm | 1600 | Stk |  |  | MDD |  |  | 31mm | Rumstemp | 3 mån | Polycarbonat, staplar av titan | NEJ | NEJ | NEJ | NEJ | 1 | 1 | 1 |  | 4
61 | 1 | Cirkulära, ange utförande |  | Steril | ST | Mediplast AB | CS3348 | Cirkulär stapler | EasyCS | Open stapel height 4,8mm | 1600 | Stk |  |  | MDD |  |  | 33mm | Rumstemp | 3 mån | Polycarbonat, staplar av titan | NEJ | NEJ | NEJ | NEJ | 1 | 1 | 1 |  | 4
61 | 1 | Cirkulära, ange utförande |  | Steril | ST | Medtronic | EEA21 | EEA 21mm, 4,8mm STAPLER shaft 22cm | Circular Stapler DST EEA |  | 3100 | ST | FP | Steril | MDD | Ej relevant | Ej relevant | 21mm | RT | 60 månader | Nylon RF, TPE Versaflex, Polyethylene, Polycarbonate, Polyamide | NEJ | NEJ | NEJ | NEJ | 1 | 3 | Ej relevant | Ej relevant | 5
61 | 1 | Cirkulära, ange utförande |  | Steril | ST | Medtronic | EEAXL21 | EEA XL 21mm-4.8mm STAPLER shaft 35cm | Circular Stapler DST EEA |  | 3200 | ST | FP | Steril | MDD | Ej relevant | Ej relevant | 21mm | RT | 60 månader | Nylon RF, TPE Versaflex, Polyethylene, Polycarbonate, Polyamide | NEJ | NEJ | NEJ | NEJ | 1 | 3 | Ej relevant | Ej relevant | 5
61 | 1 | Cirkulära, ange utförande |  | Steril | ST | Medtronic | EEA2135 | EEA 21mm-3.5mm STAPLER shaft 22cm | Circular Stapler DST EEA |  | 3100 | ST | FP | Steril | MDD | Ej relevant | Ej relevant | 21mm | RT | 60 månader | Nylon RF, TPE Versaflex, Polyethylene, Polycarbonate, Polyamide | NEJ | NEJ | NEJ | NEJ | 1 | 3 | Ej relevant | Ej relevant | 5
61 | 1 | Cirkulära, ange utförande |  | Steril | ST | Medtronic | EEAXL2135 | EEA XL 21mm-3.5mm STAPLER shaft 35cm | Circular Stapler DST EEA |  | 3200 | ST | FP | Steril | MDD | Ej relevant | Ej relevant | 21mm | RT | 60 månader | Nylon RF, TPE Versaflex, Polyethylene, Polycarbonate, Polyamide | NEJ | NEJ | NEJ | NEJ | 1 | 3 | Ej relevant | Ej relevant | 5
61 | 1 | Cirkulära, ange utförande |  | Steril | ST | Medtronic | EEA25 | EEA 25mm, 4,8mm STAPLER shaft 22cm | Circular Stapler DST EEA |  | 3100 | ST | FP | Steril | MDD | Ej relevant | Ej relevant | 25mm | RT | 60 månader | Nylon RF, TPE Versaflex, Polyethylene, Polycarbonate, Polyamide | NEJ | NEJ | NEJ | NEJ | 1 | 3 | Ej relevant | Ej relevant | 5
61 | 1 | Cirkulära, ange utförande |  | Steril | ST | Medtronic | EEAXL25 | EEA XL 25mm-4.8mm STAPLER shaft 35cm | Circular Stapler DST EEA |  | 3200 | ST | FP | Steril | MDD | Ej relevant | Ej relevant | 25mm | RT | 60 månader | Nylon RF, TPE Versaflex, Polyethylene, Polycarbonate, Polyamide | NEJ | NEJ | NEJ | NEJ | 1 | 3 | Ej relevant | Ej relevant | 5
61 | 1 | Cirkulära, ange utförande |  | Steril | ST | Medtronic | EEA2535 | EEA 25mm-3.5mm STAPLER shaft 22cm | Circular Stapler DST EEA |  | 3100 | ST | FP | Steril | MDD | Ej relevant | Ej relevant | 25mm | RT | 60 månader | Nylon RF, TPE Versaflex, Polyethylene, Polycarbonate, Polyamide | NEJ | NEJ | NEJ | NEJ | 1 | 3 | Ej relevant | Ej relevant | 5
61 | 1 | Cirkulära, ange utförande |  | Steril | ST | Medtronic | EEAXL2535 | EEA XL 25mm-3.5mm STAPLER shaft 35cm | Circular Stapler DST EEA |  | 3200 | ST | FP | Steril | MDD | Ej relevant | Ej relevant | 25mm | RT | 60 månader | Nylon RF, TPE Versaflex, Polyethylene, Polycarbonate, Polyamide | NEJ | NEJ | NEJ | NEJ | 1 | 3 | Ej relevant | Ej relevant | 5
61 | 1 | Cirkulära, ange utförande |  | Steril | ST | Medtronic | EEAXL28 | EEA XL 28mm-4.8mm STAPLER shaft 35cm | Circular Stapler DST EEA |  | 3200 | ST | FP | Steril | MDD | Ej relevant | Ej relevant | 28mm | RT | 60 månader | Nylon RF, TPE Versaflex, Polyethylene, Polycarbonate, Polyamide | NEJ | NEJ | NEJ | NEJ | 1 | 3 | Ej relevant | Ej relevant | 5
61 | 1 | Cirkulära, ange utförande |  | Steril | ST | Medtronic | EEAXL2835 | EEA XL28mm-3.5mm STAPLER shaft 35cm | Circular Stapler DST EEA |  | 3200 | ST | FP | Steril | MDD | Ej relevant | Ej relevant | 28mm | RT | 60 månader | Nylon RF, TPE Versaflex, Polyethylene, Polycarbonate, Polyamide | NEJ | NEJ | NEJ | NEJ | 1 | 3 | Ej relevant | Ej relevant | 5
61 | 1 | Cirkulära, ange utförande |  | Steril | ST | Medtronic | EEA2835 | EEA 28mm-3.5mmSTAPLER shaft 22cm | Circular Stapler DST EEA |  | 3100 | ST | FP | Steril | MDD | Ej relevant | Ej relevant | 28mm | RT | 60 månader | Nylon RF, TPE Versaflex, Polyethylene, Polycarbonate, Polyamide | NEJ | NEJ | NEJ | NEJ | 1 | 3 | Ej relevant | Ej relevant | 5
61 | 1 | Cirkulära, ange utförande |  | Steril | ST | Medtronic | EEA31 | EEA 31mm-4.8mm STAPLER shaft 22cm | Circular Stapler DST EEA |  | 3100 | ST | FP | Steril | MDD | Ej relevant | Ej relevant | 31mm | RT | 60 månader | Nylon RF, TPE Versaflex, Polyethylene, Polycarbonate, Polyamide | NEJ | NEJ | NEJ | NEJ | 1 | 3 | Ej relevant | Ej relevant | 5
61 | 1 | Cirkulära, ange utförande |  | Steril | ST | Medtronic | EEAXL31 | EEA XL 31mm-4.8mm STAPLER shaft 35cm | Circular Stapler DST EEA |  | 3200 | ST | FP | Steril | MDD | Ej relevant | Ej relevant | 31mm | RT | 60 månader | Nylon RF, TPE Versaflex, Polyethylene, Polycarbonate, Polyamide | NEJ | NEJ | NEJ | NEJ | 1 | 3 | Ej relevant | Ej relevant | 5
61 | 1 | Cirkulära, ange utförande |  | Steril | ST | Medtronic | EEA33 | EEA 33mm-4.8mm STAPLER shaft 22cm | Circular Stapler DST EEA |  | 3100 | ST | FP | Steril | MDD | Ej relevant | Ej relevant | 33mm | RT | 60 månader | Nylon RF, TPE Versaflex, Polyethylene, Polycarbonate, Polyamide | NEJ | NEJ | NEJ | NEJ | 1 | 3 | Ej relevant | Ej relevant | 5
61 | 1 | Cirkulära, ange utförande |  | Steril | ST | Medtronic | EEAXL33 | EEA XL 33mm-4.8mm STAPLER shaft 35cm | Circular Stapler DST EEA |  | 3200 | ST | FP | Steril | MDD | Ej relevant | Ej relevant | 33mm | RT | 60 månader | Nylon RF, TPE Versaflex, Polyethylene, Polycarbonate, Polyamide | NEJ | NEJ | NEJ | NEJ | 1 | 3 | Ej relevant | Ej relevant | 5
61 | 1 | Cirkulära, ange utförande |  | Steril | ST | Medtronic | TRIEEA28MT | TRIEEA28mm Purple-3mm,3,5mm,4mm, Medium/Thick tissue shaft 22cm | Circular Stapler EEA with TriStapling |  | 3300 | ST | FP | Steril | MDD | Ej relevant | Ej relevant | 28mm | RT | 60 månader | Nylon RF, TPE Versaflex, Polyethylene, Polycarbonate, Polyamide | NEJ | NEJ | NEJ | NEJ | 1 | 3 | Ej relevant | Ej relevant | 5
61 | 1 | Cirkulära, ange utförande |  | Steril | ST | Medtronic | TRIEEA28XT | TRIEEA28mm Black-4mm, 4,5mm, 5mm, Extra thick tissue, shaft 22cm | Circular Stapler EEA with TriStapling |  | 3300 | ST | FP | Steril | MDD | Ej relevant | Ej relevant | 28mm | RT | 60 månader | Nylon RF, TPE Versaflex, Polyethylene, Polycarbonate, Polyamide | NEJ | NEJ | NEJ | NEJ | 1 | 3 | Ej relevant | Ej relevant | 5
61 | 1 | Cirkulära, ange utförande |  | Steril | ST | Medtronic | TRIEEA31MT | TRIEEA31mm Purple- 3mm, 3,5mm, 4mm, Medium/Thick tissue shaft 22cm | Circular Stapler EEA with TriStapling |  | 3300 | ST | FP | Steril | MDD | Ej relevant | Ej relevant | 31mm | RT | 60 månader | Nylon RF, TPE Versaflex, Polyethylene, Polycarbonate, Polyamide | NEJ | NEJ | NEJ | NEJ | 1 | 3 | Ej relevant | Ej relevant | 5
61 | 1 | Cirkulära, ange utförande |  | Steril | ST | Medtronic | TRIEEA31XT | TRIEEA31mm Black 4mm, 4,5mm, 5mm, Extra thick tissue shaft 22cm | Circular Stapler EEA with TriStapling |  | 3300 | ST | FP | Steril | MDD | Ej relevant | Ej relevant | 31mm | RT | 60 månader | Nylon RF, TPE Versaflex, Polyethylene, Polycarbonate, Polyamide | NEJ | NEJ | NEJ | NEJ | 1 | 3 | Ej relevant | Ej relevant | 5
61 | 1 | Cirkulära, ange utförande |  | Steril | ST | Medtronic | TRIEEAXL28XT | TRIEEAXL28mm Black-4mm, 4,5mm, 5mm, Extra thick tissue, shaft 35cm | Circular Stapler EEA with TriStapling |  | 3500 | ST | FP | Steril | MDD | Ej relevant | Ej relevant | 28mm | RT | 60 månader | Nylon RF, TPE Versaflex, Polyethylene, Polycarbonate, Polyamide | NEJ | NEJ | NEJ | NEJ | 1 | 3 | Ej relevant | Ej relevant | 5
61 | 1 | Cirkulära, ange utförande |  | Steril | ST | Medtronic | TRIEEAXL28MT | TRIEEAXL28mm Purple-3mm,3,5mm,4mm, Medium/Thick tissue shaft 35cm | Circular Stapler EEA with TriStapling |  | 3500 | ST | FP | Steril | MDD | Ej relevant | Ej relevant | 28mm | RT | 60 månader | Nylon RF, TPE Versaflex, Polyethylene, Polycarbonate, Polyamide | NEJ | NEJ | NEJ | NEJ | 1 | 3 | Ej relevant | Ej relevant | 5
61 | 1 | Cirkulära, ange utförande |  | Steril | ST | Medtronic | TRIEEAXL21XT | TRIEEAXL21mm Black 4mm, 4,5mm, 5mm, Extra thick tissue shaft 35cm | Circular Stapler EEA with TriStapling |  | 3500 | ST | FP | Steril | MDD | Ej relevant | Ej relevant | 21mm | RT | 60 månader | Nylon RF, TPE Versaflex, Polyethylene, Polycarbonate, Polyamide | NEJ | NEJ | NEJ | NEJ | 1 | 3 | Ej relevant | Ej relevant | 5
61 | 1 | Cirkulära, ange utförande |  | Steril | ST | Medtronic | TRIEEAXL33MT | TRIEEAXL31mm Purple-3mm,3,5mm,4mm, Medium/Thick tissue shaft 35cm | Circular Stapler EEA with TriStapling |  | 3500 | ST | FP | Steril | MDD | Ej relevant | Ej relevant | 31mm | RT | 60 månader | Nylon RF, TPE Versaflex, Polyethylene, Polycarbonate, Polyamide | NEJ | NEJ | NEJ | NEJ | 1 | 3 | Ej relevant | Ej relevant | 5
61 | 1 | Cirkulära, ange utförande |  | Steril | ST | Medtronic | TRIEEAXL21MT | TRIEEAXL21mm Purple-3mm,3,5mm,4mm, Medium/Thick tissue shaft 35cm | Circular Stapler EEA with TriStapling |  | 3500 | ST | FP | Steril | MDD | Ej relevant | Ej relevant | 21mm | RT | 60 månader | Nylon RF, TPE Versaflex, Polyethylene, Polycarbonate, Polyamide | NEJ | NEJ | NEJ | NEJ | 1 | 3 | Ej relevant | Ej relevant | 5
61 | 1 | Cirkulära, ange utförande |  | Steril | ST | Medtronic | TRIEEAXL25XT | TRIEEAXL25mm Black 4mm, 4,5mm, 5mm, Extra thick tissue shaft 35cm | Circular Stapler EEA with TriStapling |  | 3500 | ST | FP | Steril | MDD | Ej relevant | Ej relevant | 21mm | RT | 60 månader | Nylon RF, TPE Versaflex, Polyethylene, Polycarbonate, Polyamide | NEJ | NEJ | NEJ | NEJ | 1 | 3 | Ej relevant | Ej relevant | 5
61 | 1 | Cirkulära, ange utförande |  | Steril | ST | Medtronic | TRIEEAXL33XT | TRIEEAXL33mm Black 4mm, 4,5mm, 5mm, Extra thick tissue shaft 35cm | Circular Stapler EEA with TriStapling |  | 3500 | ST | FP | Steril | MDD | Ej relevant | Ej relevant | 25mm | RT | 60 månader | Nylon RF, TPE Versaflex, Polyethylene, Polycarbonate, Polyamide | NEJ | NEJ | NEJ | NEJ | 1 | 3 | Ej relevant | Ej relevant | 5
61 | 1 | Cirkulära, ange utförande |  | Steril | ST | Medtronic | TRIEEAXL25MT | TRIEEAXL25mm Purple-3mm,3,5mm,4mm, Medium/Thick tissue shaft 35cm | Circular Stapler EEA with TriStapling |  | 3500 | ST | FP | Steril | MDD | Ej relevant | Ej relevant | 33mm | RT | 60 månader | Nylon RF, TPE Versaflex, Polyethylene, Polycarbonate, Polyamide | NEJ | NEJ | NEJ | NEJ | 1 | 3 | Ej relevant | Ej relevant | 5
61 | 1 | Cirkulära, ange utförande |  | Steril | ST | Medtronic | TRIEEAXL31XT | TRIEEAXL31mm Black 4mm, 4,5mm, 5mm, Extra thick tissue shaft 35cm | Circular Stapler EEA with TriStapling |  | 3500 | ST | FP | Steril | MDD | Ej relevant | Ej relevant | 31mm | RT | 60 månader | Nylon RF, TPE Versaflex, Polyethylene, Polycarbonate, Polyamide | NEJ | NEJ | NEJ | NEJ | 1 | 3 | Ej relevant | Ej relevant | 5
61 | 1 | Cirkulära, ange utförande |  | Steril | ST | Medtronic | TRIEEA21XT | TRIEEA21mm Black 4mm, 4,5mm, 5mm, Extra thick tissue shaft 22cm | Circular Stapler EEA with TriStapling |  | 3300 | ST | FP | Steril | MDD | Ej relevant | Ej relevant | 21mm | RT | 60 månader | Nylon RF, TPE Versaflex, Polyethylene, Polycarbonate, Polyamide | NEJ | NEJ | NEJ | NEJ | 1 | 3 | Ej relevant | Ej relevant | 5
61 | 1 | Cirkulära, ange utförande |  | Steril | ST | Medtronic | TRIEEA21MT | TRIEEA21mm Purple-3mm,3,5mm,4mm, Medium/Thick tissue shaft 22cm | Circular Stapler EEA with TriStapling |  | 3300 | ST | FP | Steril | MDD | Ej relevant | Ej relevant | 21mm | RT | 60 månader | Nylon RF, TPE Versaflex, Polyethylene, Polycarbonate, Polyamide | NEJ | NEJ | NEJ | NEJ | 1 | 3 | Ej relevant | Ej relevant | 5
61 | 1 | Cirkulära, ange utförande |  | Steril | ST | Medtronic | TRIEEA25MT | TRIEEA25mm Purple-3mm,3,5mm,4mm, Medium/Thick tissue shaft 22cm | Circular Stapler EEA with TriStapling |  | 3300 | ST | FP | Steril | MDD | Ej relevant | Ej relevant | 25mm | RT | 60 månader | Nylon RF, TPE Versaflex, Polyethylene, Polycarbonate, Polyamide | NEJ | NEJ | NEJ | NEJ | 1 | 3 | Ej relevant | Ej relevant | 5
61 | 1 | Cirkulära, ange utförande |  | Steril | ST | Medtronic | TRIEEA25XT | TRIEEA25mm Black 4mm, 4,5mm, 5mm, Extra thick tissue shaft 22cm | Circular Stapler EEA with TriStapling |  | 3300 | ST | FP | Steril | MDD | Ej relevant | Ej relevant | 25mm | RT | 60 månader | Nylon RF, TPE Versaflex, Polyethylene, Polycarbonate, Polyamide | NEJ | NEJ | NEJ | NEJ | 1 | 3 | Ej relevant | Ej relevant | 5
61 | 1 | Cirkulära, ange utförande |  | Steril | ST | Medtronic | TRIEEA33MT | TRIEEA33mm Purple-3mm,3,5mm,4mm, Medium/Thick tissue shaft 22cm | Circular Stapler EEA with TriStapling |  | 3300 | ST | FP | Steril | MDD | Ej relevant | Ej relevant | 33mm | RT | 60 månader | Nylon RF, TPE Versaflex, Polyethylene, Polycarbonate, Polyamide | NEJ | NEJ | NEJ | NEJ | 1 | 3 | Ej relevant | Ej relevant | 5
61 | 1 | Cirkulära, ange utförande |  | Steril | ST | Medtronic | TRIEEA33XT | TRIEEA33mm Black 4mm, 4,5mm, 5mm, Extra thick tissue shaft 22cm | Circular Stapler EEA with TriStapling |  | 3300 | ST | FP | Steril | MDD | Ej relevant | Ej relevant | 33mm | RT | 60 månader | Nylon RF, TPE Versaflex, Polyethylene, Polycarbonate, Polyamide | NEJ | NEJ | NEJ | NEJ | 1 | 3 | Ej relevant | Ej relevant | 5
61 | 1 | Cirkulära, ange utförande |  | Steril | ST | Medtronic | TRIEEAXL31MT | TRIEEAXL31mm Purple-3mm,3,5mm,4mm, Medium/Thick tissue shaft 35cm | Circular Stapler EEA with TriStapling |  | 3400 | ST | FP | Steril | MDD | Ej relevant | Ej relevant | 31mm | RT | 60 månader | Nylon RF, TPE Versaflex, Polyethylene, Polycarbonate, Polyamide | NEJ | NEJ | NEJ | NEJ | 1 | 3 | Ej relevant | Ej relevant | 5
61 | 1 | Cirkulära, ange utförande |  | Steril | ST | Medtronic | EEAORVIL21A | EEA ORVIL 21MM | Circular Stapler DST EEA |  | 3500 | ST | FP | Steril | MDD | Ej relevant | Ej relevant | 21mm | RT | 60 månader | Nylon RF, TPE Versaflex, Polyethylene, Polycarbonate, Polyamide | NEJ | NEJ | NEJ | NEJ | 1 | 3 | Ej relevant | Ej relevant | 5
61 | 1 | Cirkulära, ange utförande |  | Steril | ST | Medtronic | EEAORVIL25A | EEA ORVIL 25MM | Circular Stapler DST EEA |  | 3500 | ST | FP | Steril | MDD | Ej relevant | Ej relevant | 25mm | RT | 60 månader | Nylon RF, TPE Versaflex, Polyethylene, Polycarbonate, Polyamide | NEJ | NEJ | NEJ | NEJ | 1 | 3 | Ej relevant | Ej relevant | 5
61 | 2 | Cirkulära, med batteridrift, ange utförande |  | Steril | ST | Johnson & Johnson | CDH23P | POWERED 23MM CURVED CIRC 18CM | Echelon | Öppen | 4916.6667 | FP | FP | Steril | IIB | Ej relevant | Ej relevant | Ej relevant | Rumstemperatur | Ej relevant | Plast/metall/titan | NEJ | NEJ | NEJ | NEJ | 1 | 3 | 3 | Ej relevant | 4
61 | 2 | Cirkulära, med batteridrift, ange utförande |  | Steril | ST | Johnson & Johnson | CDH25P | POWERED 25MM CURVED CIRC 18CM | Echelon | Öppen | 4916.6667 | FP | FP | Steril | IIB | Ej relevant | Ej relevant | Ej relevant | Rumstemperatur | Ej relevant | Plast/metall/titan | NEJ | NEJ | NEJ | NEJ | 1 | 3 | 3 | Ej relevant | 4
61 | 2 | Cirkulära, med batteridrift, ange utförande |  | Steril | ST | Johnson & Johnson | CDH31P | POWERED 31MM CURVED CIRC 18CM | Echelon | Öppen | 4916.6667 | FP | FP | Steril | IIB | Ej relevant | Ej relevant | Ej relevant | Rumstemperatur | Ej relevant | Plast/metall/titan | NEJ | NEJ | NEJ | NEJ | 1 | 3 | 3 | Ej relevant | 4
62 |  | Anastomosstaplers, linjära staplers och linjärt skärande för öppen och laparoskopisk kirurgi
62 | 1 | Linjära staplers och linjärt skärande, för öppen kirurgi, ange utförande |  | Steril | ST | Johnson & Johnson | NTLC75 | 75MM SELECTABLE NEW TLC | Proximate | Öppen | 556.6667 | FP | FP | Steril | IIA | Ej relevant | Ej relevant | Ej relevant | Rumstemperatur | Ej relevant | Plast/metall/titan | NEJ | NEJ | NEJ | NEJ | 1 | 3 | 3 | Ej relevant | 4
62 | 1 | Linjära staplers och linjärt skärande, för öppen kirurgi, ange utförande |  | Steril | ST | Johnson & Johnson | TCD75 | LINEAR CUTTER 75MM GOLD | Proximate | Öppen | 1150 | FP | FP | Steril | III | Ej relevant | Ej relevant | Ej relevant | Rumstemperatur | Ej relevant | Plast/metall/titan | NEJ | NEJ | NEJ | NEJ | 1 | 3 | 3 | Ej relevant | 4
62 | 1 | Linjära staplers och linjärt skärande, för öppen kirurgi, ange utförande |  | Steril | ST | Johnson & Johnson | TCT10 | PROXIMATE LIN CUT 100MM GREEN | Proximate | Öppen | 1660 | FP | FP | Steril | III | Ej relevant | Ej relevant | Ej relevant | Rumstemperatur | Ej relevant | Plast/metall/titan | NEJ | NEJ | NEJ | NEJ | 1 | 3 | 3 | Ej relevant | 4
62 | 1 | Linjära staplers och linjärt skärande, för öppen kirurgi, ange utförande |  | Steril | ST | Johnson & Johnson | TCT55 | PROXIMATE LIN CUT 55MM GREEN | Proximate | Öppen | 979 | FP | FP | Steril | III | Ej relevant | Ej relevant | Ej relevant | Rumstemperatur | Ej relevant | Plast/Titan | NEJ | NEJ | NEJ | NEJ | 1 | 3 | 3 | Ej relevant | 4
62 | 1 | Linjära staplers och linjärt skärande, för öppen kirurgi, ange utförande |  | Steril | ST | Johnson & Johnson | TCT75 | PROXIMATE LIN CUT 75MM GREEN | Proximate | Öppen | 1265 | FP | FP | Steril | III | Ej relevant | Ej relevant | Ej relevant | Rumstemperatur | Ej relevant | Plast/metall/titan | NEJ | NEJ | NEJ | NEJ | 1 | 3 | 3 | Ej relevant | 4
62 | 1 | Linjära staplers och linjärt skärande, för öppen kirurgi, ange utförande |  | Steril | ST | Johnson & Johnson | TLC10 | PROXIMATE LIN CUT 100MM BLUE | Proximate | Öppen | 1660 | FP | FP | Steril | III | Ej relevant | Ej relevant | Ej relevant | Rumstemperatur | Ej relevant | Plast/metall/titan | NEJ | NEJ | NEJ | NEJ | 1 | 3 | 3 | Ej relevant | 4
62 | 1 | Linjära staplers och linjärt skärande, för öppen kirurgi, ange utförande |  | Steril | ST | Johnson & Johnson | TLC75 | PROXIMATE LIN CUT 75MM BLUE | Proximate | Öppen | 1265 | FP | FP | Steril | III | Ej relevant | Ej relevant | Ej relevant | Rumstemperatur | Ej relevant | Plast/metall/titan | NEJ | NEJ | NEJ | NEJ | 1 | 3 | 3 | Ej relevant | 4
62 | 1 | Linjära staplers och linjärt skärande, för öppen kirurgi, ange utförande |  | Steril | ST | Mediplast AB | LCE60B | EasyLC | EasyLC stapler with Catrridge | Linear cutting stapler & blått magasin | 1045 | Stk |  | Steril | MDD |  |  | 60mm | Rumstemp | 3 mån | Polycarbonat, staplar av titan | NEJ | NEJ | NEJ | NEJ | 1 | 1 | 10 |  | 4
62 | 1 | Linjära staplers och linjärt skärande, för öppen kirurgi, ange utförande |  | Steril | ST | Mediplast AB | LCE60G | EasyLC | EasyLC stapler with Catrridge | Linear cutting stapler & grönt magasin | 1045 | Stk |  | Steril | MDD |  |  | 60mm | Rumstemp | 3 mån | Polycarbonat, staplar av titan | NEJ | NEJ | NEJ | NEJ | 1 | 1 | 10 |  | 4
62 | 1 | Linjära staplers och linjärt skärande, för öppen kirurgi, ange utförande |  | Steril | ST | Mediplast AB | LCE80 | EasyLC | EasyLC stapler with Catrridge | Linear cutting stapler & blått magasin | 1045 | Stk |  | Steril | MDD |  |  | 80mm | Rumstemp | 3 mån | Polycarbonat, staplar av titan | NEJ | NEJ | NEJ | NEJ | 1 | 1 | 10 |  | 4
62 | 1 | Linjära staplers och linjärt skärande, för öppen kirurgi, ange utförande |  | Steril | ST | Mediplast AB | LCE80G | EasyLC | EasyLC stapler with Catrridge | Linear cutting stapler & grönt magasin | 1045 | Stk |  | Steril | MDD |  |  | 80mm | Rumstemp | 3 mån | Polycarbonat, staplar av titan | NEJ | NEJ | NEJ | NEJ | 1 | 1 | 10 |  | 4
62 | 1 | Linjära staplers och linjärt skärande, för öppen kirurgi, ange utförande |  | Steril | ST | Mediplast AB | LCE60X | EasyLC | EasyLC stapler without Cartridge | With out Cartridge | 1045 | Stk |  | Steril | MDD |  |  | 60mm | Rumstemp | 3 mån | Polycarbonat, staplar av titan | NEJ | NEJ | NEJ | NEJ | 1 | 1 | 10 |  | 4
62 | 1 | Linjära staplers och linjärt skärande, för öppen kirurgi, ange utförande |  | Steril | ST | Mediplast AB | LCE80X | EasyLC | EasyLC stapler without Cartridge | With out Cartridge | 1045 | Stk |  | Steril | MDD |  |  | 80mm | Rumstemp | 3 mån | Polycarbonat, staplar av titan | NEJ | NEJ | NEJ | NEJ | 1 | 1 | 10 |  | 4
62 | 1 | Linjära staplers och linjärt skärande, för öppen kirurgi, ange utförande |  | Steril | ST | Medtronic | GIA8048S | GIA DST Stapler | GIA 80mm-4.8mm Stapler |  | 1050 | ST | FP | Steril | MDD | Ej relevant | Ej relevant | 80mm | RT | 60 månader | Stainless Steel, Polycarbonate, Titanium, Acetal | NEJ | NEJ | NEJ | NEJ | 1 | 3 | Ej relevant | Ej relevant | 5
62 | 1 | Linjära staplers och linjärt skärande, för öppen kirurgi, ange utförande |  | Steril | ST | Medtronic | GIA6048S | GIA DST Stapler | GIA 60mm-4.8mm Stapler |  | 1050 | ST | FP | Steril | MDD | Ej relevant | Ej relevant | 60mm | RT | 60 månader | Stainless Steel, Polycarbonate, Titanium, Acetal | NEJ | NEJ | NEJ | NEJ | 1 | 3 | Ej relevant | Ej relevant | 5
62 | 1 | Linjära staplers och linjärt skärande, för öppen kirurgi, ange utförande |  | Steril | ST | Medtronic | GIA10038S | GIA DST Stapler | GIA100mm-3.8mm Stapler |  | 1050 | ST | FP | Steril | MDD | Ej relevant | Ej relevant | 100mm | RT | 60 månader | Stainless Steel, Polycarbonate, Titanium, Acetal | NEJ | NEJ | NEJ | NEJ | 1 | 3 | Ej relevant | Ej relevant | 5
62 | 1 | Linjära staplers och linjärt skärande, för öppen kirurgi, ange utförande |  | Steril | ST | Medtronic | GIA10048S | GIA DST Stapler | GIA100mm-4.8mm Stapler |  | 1050 | ST | FP | Steril | MDD | Ej relevant | Ej relevant | 100mm | RT | 60 månader | Stainless Steel, Polycarbonate, Titanium, Acetal | NEJ | NEJ | NEJ | NEJ | 1 | 3 | Ej relevant | Ej relevant | 5
62 | 1 | Linjära staplers och linjärt skärande, för öppen kirurgi, ange utförande |  | Steril | ST | Medtronic | GIA60MTS | GIA Stapler with TriStapling | GIA60mmPurpleTristapling 3,0mm, 3,5mm, 4,0mm, Medium/Thick tissue |  | 1250 | ST | FP | Steril | MDD | Ej relevant | Ej relevant | 60mm | RT | 60 månader | Stainless Steel, Polycarbonate, Titanium, Acetal | NEJ | NEJ | NEJ | NEJ | 1 | 3 | Ej relevant | Ej relevant | 5
62 | 1 | Linjära staplers och linjärt skärande, för öppen kirurgi, ange utförande |  | Steril | ST | Medtronic | GIA80MTS | GIA Stapler with TriStapling | GIA80mm PurpleTristapling 3,0mm, 3,5mm, 4,0mm, Medium/Thick tissue |  | 1250 | ST | FP | Steril | MDD | Ej relevant | Ej relevant | 80mm | RT | 60 månader | Stainless Steel, Polycarbonate, Titanium, Acetal | NEJ | NEJ | NEJ | NEJ | 1 | 3 | Ej relevant | Ej relevant | 5
62 | 1 | Linjära staplers och linjärt skärande, för öppen kirurgi, ange utförande |  | Steril | ST | Medtronic | GIA60XTS | GIA Stapler with TriStapling | GIA60mm Black Tristapling 4,0mm, 4,5mm, 5,0mm, Extra thick tissue |  | 1250 | ST | FP | Steril | MDD | Ej relevant | Ej relevant | 60mm | RT | 60 månader | Stainless Steel, Polycarbonate, Titanium, Acetal | NEJ | NEJ | NEJ | NEJ | 1 | 3 | Ej relevant | Ej relevant | 5
62 | 1 | Linjära staplers och linjärt skärande, för öppen kirurgi, ange utförande |  | Steril | ST | Medtronic | GIA80XTS | GIA Stapler with TriStapling | GIA80mm Black Tristapling 4,0mm, 4,5mm, 5,0mm, Extra thick tissue |  | 1250 | ST | FP | Steril | MDD | Ej relevant | Ej relevant | 80mm | RT | 60 månader | Stainless Steel, Polycarbonate, Titanium, Acetal | NEJ | NEJ | NEJ | NEJ | 1 | 3 | Ej relevant | Ej relevant | 5
62 | 3 | Linjära staplers och linjärt skärande, för laparoskopisk kirurgi, ange utförande |  | Steril | ST | B Braun Medical AB | SELC-GS | Endo Linear Cutter, 60mm shaft length, short, 12mm diameter | SELC BENDOS | Handtag till endoskopisk stapler. Passar med flera magasin | 1490 | ST | ST | Steril | IIb | N/A | N/A | 60mm shaft length, short, 12mm diameter | Rumstemperatur | N/A | Ti Alloy, PC, PPE, SUS, PA | Nej | Nej | Nej | Nej | 1 | 1 | 1 |  | 5
62 | 3 | Linjära staplers och linjärt skärande, för laparoskopisk kirurgi, ange utförande |  | Steril | ST | Mediplast AB | U12M | EasyEndo Flex | EasyEndo Flex | Universal Linear cutting stapler, 60 gr vinkling | 1345 | Stk |  | Steril | MDD |  |  | 160mm | Rumstemp | 3mån | Polycarbonat | NEJ | NEJ | NEJ | NEJ | 1 | 1 | 3 |  | 4
62 | 3 | Linjära staplers och linjärt skärande, för laparoskopisk kirurgi, ange utförande |  | Steril | ST | Mediplast AB | U12L | EasyEndo Flex | EasyEndo Flex | Universal Linear cutting stapler, 60 gr vinkling | 1345 | Stk |  | Steril | MDD |  |  | 250mm | Rumstemp | 3mån | Polycarbonat | NEJ | NEJ | NEJ | NEJ | 1 | 1 | 3 |  | 4
62 | 3 | Linjära staplers och linjärt skärande, för laparoskopisk kirurgi, ange utförande |  | Steril | ST | Mediplast AB | U12S45 | EasyEndo Lite | EasyEndo Lite | EasyEndo Lite linear cutting stapler | 1990 | Stk |  | Steril | MDD |  |  | 260mm | Rumstemp | 3mån | Polycarbonat | NEJ | NEJ | NEJ | NEJ | 1 | 1 | 3 |  | 4
62 | 3 | Linjära staplers och linjärt skärande, för laparoskopisk kirurgi, ange utförande |  | Steril | ST | Mediplast AB | U12M45 | EasyEndo Lite | EasyEndo Lite | EasyEndo Lite linear cutting stapler | 1990 | Stk |  | Steril | MDD |  |  | 350mm | Rumstemp | 3mån | Polycarbonat | NEJ | NEJ | NEJ | NEJ | 1 | 1 | 3 |  | 4
62 | 3 | Linjära staplers och linjärt skärande, för laparoskopisk kirurgi, ange utförande |  | Steril | ST | Mediplast AB | U12L45 | EasyEndo Lite | EasyEndo Lite | EasyEndo Lite linear cutting stapler | 1990 | Stk |  | Steril | MDD |  |  | 440mm | Rumstemp | 3mån | Polycarbonat | NEJ | NEJ | NEJ | NEJ | 1 | 1 | 3 |  | 4
62 | 3 | Linjära staplers och linjärt skärande, för laparoskopisk kirurgi, ange utförande |  | Steril | ST | Mediplast AB | U12S60 | EasyEndo Lite | EasyEndo Lite | EasyEndo Lite linear cutting stapler | 1990 | Stk |  | Steril | MDD |  |  | 260mm | Rumstemp | 3mån | Polycarbonat | NEJ | NEJ | NEJ | NEJ | 1 | 1 | 3 |  | 4
62 | 3 | Linjära staplers och linjärt skärande, för laparoskopisk kirurgi, ange utförande |  | Steril | ST | Mediplast AB | U12M60 | EasyEndo Lite | EasyEndo Lite | EasyEndo Lite linear cutting stapler | 1990 | Stk |  | Steril | MDD |  |  | 350mm | Rumstemp | 3mån | Polycarbonat | NEJ | NEJ | NEJ | NEJ | 1 | 1 | 3 |  | 4
62 | 3 | Linjära staplers och linjärt skärande, för laparoskopisk kirurgi, ange utförande |  | Steril | ST | Mediplast AB | U12L60 | EasyEndo Lite | EasyEndo Lite | EasyEndo Lite linear cutting stapler | 1990 | Stk |  | Steril | MDD |  |  | 440mm | Rumstemp | 3mån | Polycarbonat | NEJ | NEJ | NEJ | NEJ | 1 | 1 | 3 |  | 4
62 | 3 | Linjära staplers och linjärt skärande, för laparoskopisk kirurgi, ange utförande |  | Steril | ST | Medtronic | EGIAUXL | Endo GIA Ultra XL Universal handle | ENDOGIA ULTRA UNIVERSAL XL shaft 26cm |  | 1450 | ST | FP | Steril | MDD | Ej relevant | Ej relevant | 26cm | RT | 60 månader | SST, Polycarbonate, Natural Polystyrene, Polyohthalamide | NEJ | NEJ | NEJ | NEJ | 1 | 3 | Ej relevant | Ej relevant | 5
62 | 5 | Linjära staplers och linjärt icke skärande, för öppen kirurgi, ange utförande |  | Steril | ST | Johnson & Johnson | TX30V | PROXIMATE TX LIN STAP 30MM VAS | Proximate | Öppen | 1150 | FP | FP | Steril | III | Ej relevant | Ej relevant | Ej relevant | Rumstemperatur | Ej relevant | Plast/stål/titan | NEJ | NEJ | NEJ | NEJ | 1 | 3 | 3 | Ej relevant | 4
62 | 5 | Linjära staplers och linjärt icke skärande, för öppen kirurgi, ange utförande |  | Steril | ST | Johnson & Johnson | TX60B | PROXIMATE TX LIN STAP 60MM BL | Proximate | Öppen | 1150 | FP | FP | Steril | III | Ej relevant | Ej relevant | Ej relevant | Rumstemperatur | Ej relevant | Plast/metall/titan | NEJ | NEJ | NEJ | NEJ | 1 | 3 | 3 | Ej relevant | 4
62 | 5 | Linjära staplers och linjärt icke skärande, för öppen kirurgi, ange utförande |  | Steril | ST | Johnson & Johnson | TX60G | PROXIMATE TX LIN STAP 60MM GR | Proximate | Öppen | 1150 | FP | FP | Steril | III | Ej relevant | Ej relevant | Ej relevant | Rumstemperatur | Ej relevant | Plast/Titan | NEJ | NEJ | NEJ | NEJ | 1 | 3 | 3 | Ej relevant | 4
62 | 5 | Linjära staplers och linjärt icke skärande, för öppen kirurgi, ange utförande |  | Steril | ST | Johnson & Johnson | TX30B | PROXIMATE TX LIN STAP 30MM BL | Proximate | Öppen | 1150 | FP | FP | Steril | III | Ej relevant | Ej relevant | Ej relevant | Rumstemperatur | Ej relevant | Plast/metall/titan | NEJ | NEJ | NEJ | NEJ | 1 | 3 | 3 | Ej relevant | 4
62 | 5 | Linjära staplers och linjärt icke skärande, för öppen kirurgi, ange utförande |  | Steril | ST | Medtronic | TA3048S | DST Serier TA stapler 30mm 4,8mm | DST Serier TA Stapler |  | 1250 | st | FP | Steril | MDD | Ej relevant | Ej relevant | 30mm | RT | 60 månader | Stainless Steel, Nylon, Titanium, ABS (Acrylonitrile butadiene styrene) | NEJ | NEJ | NEJ | NEJ | 1 | 3 | Ej relevant | Ej relevant | 5
62 | 5 | Linjära staplers och linjärt icke skärande, för öppen kirurgi, ange utförande |  | Steril | ST | Medtronic | TA4548S | DST Serier TA stapler 45mm 4,8mm | DST Serier TA Stapler |  | 1350 | st | FP | Steril | MDD | Ej relevant | Ej relevant | 45mm | RT | 60 månader | Stainless Steel, Nylon, Titanium, ABS (Acrylonitrile butadiene styrene) | NEJ | NEJ | NEJ | NEJ | 1 | 3 | Ej relevant | Ej relevant | 5
62 | 5 | Linjära staplers och linjärt icke skärande, för öppen kirurgi, ange utförande |  | Steril | ST | Medtronic | TA6048S | DST Serier TA stapler 60mm 4,8mm | DST Serier TA Stapler |  | 1350 | st | FP | Steril | MDD | Ej relevant | Ej relevant | 60mm | RT | 60 månader | Stainless Steel, Nylon, Titanium, ABS (Acrylonitrile butadiene styrene) | NEJ | NEJ | NEJ | NEJ | 1 | 3 | Ej relevant | Ej relevant | 5
62 | 5 | Linjära staplers och linjärt icke skärande, för öppen kirurgi, ange utförande |  | Steril | ST | Medtronic | TA9035S | DST Serier TA stapler 90mm 3,5mm | DST Serier TA Stapler |  | 1350 | st | FP | Steril | MDD | Ej relevant | Ej relevant | 90mm | RT | 60 månader | Stainless Steel, Nylon, Titanium, ABS (Acrylonitrile butadiene styrene) | NEJ | NEJ | NEJ | NEJ | 1 | 3 | Ej relevant | Ej relevant | 5
62 | 5 | Linjära staplers och linjärt icke skärande, för öppen kirurgi, ange utförande |  | Steril | ST | Medtronic | TA9048S | DST Serier TA stapler 90mm 4,8mm | DST Serier TA Stapler |  | 1350 | st | FP | Steril | MDD | Ej relevant | Ej relevant | 90mm | RT | 60 månader | Stainless Steel, Nylon, Titanium, ABS (Acrylonitrile butadiene styrene) | NEJ | NEJ | NEJ | NEJ | 1 | 3 | Ej relevant | Ej relevant | 5
63 |  | Anastomosstaplers, linjärt skärande staples avsedda för användning på barn för öppen och laparoskopisk kirurgi
63 | 1 | Linjära staplers och linjärt skärande, för öppen kirurgi, ange utförande |  | Steril | ST | B Braun Medical AB | LC6025 | Linear Cutter 60mm, Reloadable, Leg 2.5mm (White) | Touchstone BLC | Linjär stapler med kniv öppen kirurgi | 950 | ST | ST | Steril | IIb | N/A | N/A | Leg 2.5mm (White) | Rumstemperatur | N/A | Ti Alloy, PC, PPE, SUS, Nylon | Nej | Nej | Nej | Nej | 1 | 1 | 1 |  | 5
63 | 1 | Linjära staplers och linjärt skärande, för öppen kirurgi, ange utförande |  | Steril | ST | B Braun Medical AB | LC6045 | Linear Cutter 60mm, Reloadable, Leg 4.5mm (Green) | Touchstone BLC | Linjär stapler med kniv öppen kirurgi | 950 | ST | ST | Steril | IIb | N/A | N/A | Leg 4.5mm (Green) | Rumstemperatur | N/A | Ti Alloy, PC, PPE, SUS, Nylon | Nej | Nej | Nej | Nej | 1 | 1 | 1 |  | 5
63 | 1 | Linjära staplers och linjärt skärande, för öppen kirurgi, ange utförande |  | Steril | ST | B Braun Medical AB | LC8038 | Linear Cutter 80mm, Reloadable, Leg 3.8mm (Blue) | Touchstone BLC | Linjär stapler med kniv öppen kirurgi | 950 | ST | ST | Steril | IIb | N/A | N/A | Leg 3.8mm (Blue) | Rumstemperatur | N/A | Ti Alloy, PC, PPE, SUS, Nylon | Nej | Nej | Nej | Nej | 1 | 1 | 1 |  | 5
63 | 1 | Linjära staplers och linjärt skärande, för öppen kirurgi, ange utförande |  | Steril | ST | B Braun Medical AB | LC8042 | Linear Cutter 80mm, Reloadable, Leg 4.2mm (Golden) | Touchstone BLC | Linjär stapler med kniv öppen kirurgi | 950 | ST | ST | Steril | IIb | N/A | N/A | Leg 4.2mm (Golden) | Rumstemperatur | N/A | Ti Alloy, PC, PPE, SUS, Nylon | Nej | Nej | Nej | Nej | 1 | 1 | 1 |  | 5
63 | 1 | Linjära staplers och linjärt skärande, för öppen kirurgi, ange utförande |  | Steril | ST | B Braun Medical AB | LC8045 | Linear Cutter 80mm, Reloadable, Leg 4.5mm (Green) | Touchstone BLC | Linjär stapler med kniv öppen kirurgi | 950 | ST | ST | Steril | IIb | N/A | N/A | Leg 4.5mm (Green) | Rumstemperatur | N/A | Ti Alloy, PC, PPE, SUS, Nylon | Nej | Nej | Nej | Nej | 1 | 1 | 1 |  | 5
63 | 1 | Linjära staplers och linjärt skärande, för öppen kirurgi, ange utförande |  | Steril | ST | B Braun Medical AB | LC10038 | Linear Cutter 100mm, Reloadable, Leg 3.8mm (Blue) | Touchstone BLC | Linjär stapler med kniv öppen kirurgi | 1050 | ST | ST | Steril | IIb | N/A | N/A | Leg 3.8mm (Blue) | Rumstemperatur | N/A | Ti Alloy, PC, PPE, SUS, Nylon | Nej | Nej | Nej | Nej | 1 | 1 | 1 |  | 5
63 | 1 | Linjära staplers och linjärt skärande, för öppen kirurgi, ange utförande |  | Steril | ST | B Braun Medical AB | LC10045 | Linear Cutter 100mm, Reloadable, Leg 4.5mm (Green) | Touchstone BLC | Linjär stapler med kniv öppen kirurgi | 1050 | ST | ST | Steril | IIb | N/A | N/A | Leg 4.5mm (Green) | Rumstemperatur | N/A | Ti Alloy, PC, PPE, SUS, Nylon | Nej | Nej | Nej | Nej | 1 | 1 | 1 |  | 5
63 | 1 | Linjära staplers och linjärt skärande, för barn, för öppen kirurgi, ange utförande |  | Steril | ST | Johnson & Johnson | NTLC55 | 55MM SELECTABLE NEW TLC | Proximate | Öppen | 441 | FP | FP | Steril | IIA | Ej relevant | Ej relevant | Ej relevant | Rumstemperatur | Ej relevant | Plast/metall/titan | NEJ | NEJ | NEJ | NEJ | 1 | 3 | 3 | Ej relevant | 4
63 | 1 | Linjära staplers och linjärt skärande, för barn, för öppen kirurgi, ange utförande |  | Steril | ST | Johnson & Johnson | TVC55 | PROXIMATE VASC LIN CUT 55MM WH | Proximate | Öppen | 979 | FP | FP | Steril | III | Ej relevant | Ej relevant | Ej relevant | Rumstemperatur | Ej relevant | Plast/metall/titan | NEJ | NEJ | NEJ | NEJ | 1 | 3 | 3 | Ej relevant | 4
63 | 1 | Linjära staplers och linjärt skärande, för barn, för öppen kirurgi, ange utförande |  | Steril | ST | Medtronic | GIA6038S | GIA DST Stapler | GIA 60mm-3.8mm Stapler |  | 1050 | ST | FP | Steril | MDD | Ej relevant | Ej relevant | 60mm | RT | 60 månader | Stainless Steel, Polycarbonate, Titanium, Acetal | NEJ | NEJ | NEJ | NEJ | 1 | 3 | Ej relevant | 5 | SEK
63 | 1 | Linjära staplers och linjärt skärande, för barn, för öppen kirurgi, ange utförande |  | Steril | ST | Medtronic | GIA8038S | GIA DST Stapler | GIA 80mm-3.8mm Stapler |  | 1050 | ST | FP | Steril | MDD | Ej relevant | Ej relevant | 80mm | RT | 60 månader | Stainless Steel, Polycarbonate, Titanium, Acetal | NEJ | NEJ | NEJ | NEJ | 1 | 3 | Ej relevant | 5 | SEK
63 | 3 | Linjära staplers och linjärt skärande, för barn, för laparoskopisk kirurgi, ange utförande |  | Steril | ST | B Braun Medical AB | SELC-GL | Endo Linear Cutter, 260mm shaft length, long, 12mm diameter | SELC BENDOS | Handtag till endoskopisk stapler. Passar med flera magasin | 1490 | ST | ST | Steril | IIb | N/A | N/A | 260mm shaft length, long, 12mm diameter | Rumstemperatur | N/A | Ti Alloy, PC, PPE, SUS, PA | Nej | Nej | Nej | Nej | 1 | 1 | 1 |  | 5
63 | 3 | Linjära staplers och linjärt skärande, för barn, för laparoskopisk kirurgi, ange utförande |  | Steril | ST | B Braun Medical AB | SELC-GM | Endo Linear Cutter, 160mm shaft length, medium, 12mm diameter | SELC BENDOS | Handtag till endoskopisk stapler. Passar med flera magasin | 1490 | ST | ST | Steril | IIb | N/A | N/A | 160mm shaft length, medium, 12mm diameter | Rumstemperatur | N/A | Ti Alloy, PC, PPE, SUS, PA | Nej | Nej | Nej | Nej | 1 | 1 | 1 |  | 5
63 | 3 | Linjära staplers och linjärt skärande, för barn, för laparoskopisk kirurgi, ange utförande |  | Steril | ST | Medtronic | EGIAUSHORT | Endo GIA Ultra Universal handle | ENDOGIA ULTRA UNIVERSAL SHORT shaft 6cm |  | 1450 | ST | FP | Steril | MDD | Ej relevant | Ej relevant | 6cm | RT | 60 månader | SST, Polycarbonate, Natural Polystyrene, Polyohthalamide | NEJ | NEJ | NEJ | NEJ | 1 | 3 | Ej relevant | 5 | SEK
63 | 5 | Linjära staplers och linjärt icke skärande, för öppen kirurgi, ange utförande |  | Steril | ST | B Braun Medical AB | LS3035 | Linear Stapler 30mm, Reloadable, Leg 3.5mm (Blue) | Touchstone | Linjär stapler utan kniv öppen kirurgi | 1400 | ST | ST | Steril | IIb | N/A | N/A | Leg 3.5mm (Blue) | Rumstemperatur | N/A | Ti Alloy, PC, PPE, SUS, Nylon | Nej | Nej | Nej | Nej | 1 | 1 | 1 |  | 5
63 | 5 | Linjära staplers och linjärt icke skärande, för öppen kirurgi, ange utförande |  | Steril | ST | B Braun Medical AB | LS3048 | Linear Stapler 30mm, Reloadable, Leg 4.8mm (Green) | Touchstone | Linjär stapler utan kniv öppen kirurgi | 1400 | ST | ST | Steril | IIb | N/A | N/A | Leg 4.8mm (Green) | Rumstemperatur | N/A | Ti Alloy, PC, PPE, SUS, Nylon | Nej | Nej | Nej | Nej | 1 | 1 | 1 |  | 5
63 | 5 | Linjära staplers och linjärt icke skärande, för öppen kirurgi, ange utförande |  | Steril | ST | B Braun Medical AB | LS30V3 | Linear Stapler 30mm, Reloadable, Vascular (White) | Touchstone | Linjär stapler utan kniv öppen kirurgi | 1400 | ST | ST | Steril | IIb | N/A | N/A | Vascular (White) | Rumstemperatur | N/A | Ti Alloy, PC, PPE, SUS, Nylon | Nej | Nej | Nej | Nej | 1 | 1 | 1 |  | 5
63 | 5 | Linjära staplers och linjärt icke skärande, för öppen kirurgi, ange utförande |  | Steril | ST | B Braun Medical AB | LS6035 | Linear Stapler 60mm, Reloadable, Leg 3.5mm (Blue) | Touchstone | Linjär stapler utan kniv öppen kirurgi | 1400 | ST | ST | Steril | IIb | N/A | N/A | Leg 3.5mm (Blue) | Rumstemperatur | N/A | Ti Alloy, PC, PPE, SUS, Nylon | Nej | Nej | Nej | Nej | 1 | 1 | 1 |  | 5
63 | 5 | Linjära staplers och linjärt icke skärande, för öppen kirurgi, ange utförande |  | Steril | ST | B Braun Medical AB | LS6048 | Linear Stapler 60mm, Reloadable, Leg 4.8mm (Green) | Touchstone | Linjär stapler utan kniv öppen kirurgi | 1400 | ST | ST | Steril | IIb | N/A | N/A | Leg 4.8mm (Green) | Rumstemperatur | N/A | Ti Alloy, PC, PPE, SUS, Nylon | Nej | Nej | Nej | Nej | 1 | 1 | 1 |  | 5
63 | 5 | Linjära staplers och linjärt icke skärande, för öppen kirurgi, ange utförande |  | Steril | ST | B Braun Medical AB | LS9035 | Linear Stapler 90mm, Reloadable, Leg 3.5mm (Blue) | Touchstone | Linjär stapler utan kniv öppen kirurgi | 1400 | ST | ST | Steril | IIb | N/A | N/A | Leg 3.5mm (Blue) | Rumstemperatur | N/A | Ti Alloy, PC, PPE, SUS, Nylon | Nej | Nej | Nej | Nej | 1 | 1 | 1 |  | 5
63 | 5 | Linjära staplers och linjärt icke skärande, för öppen kirurgi, ange utförande |  | Steril | ST | B Braun Medical AB | LS9048 | Linear Stapler 90mm, Reloadable, Leg 4.8mm (Green) | Touchstone | Linjär stapler utan kniv öppen kirurgi | 1400 | ST | ST | Steril | IIb | N/A | N/A | Leg 4.8mm (Green) | Rumstemperatur | N/A | Ti Alloy, PC, PPE, SUS, Nylon | Nej | Nej | Nej | Nej | 1 | 1 | 1 |  | 5
63 | 5 | Linjära staplers och linjärt icke skärande, för öppen kirurgi, ange utförande |  | Steril | ST | B Braun Medical AB | LS4548A | Linear Stapler 45mm, Reloadable, Leg 4.8mm (Green) | Touchstone | Linjär stapler utan kniv öppen kirurgi | 1400 | ST | ST | Steril | IIb | N/A | N/A | Leg 4.8mm (Green) | Rumstemperatur | N/A | Ti Alloy, PC, PPE, SUS, Nylon | Nej | Nej | Nej | Nej | 1 | 1 | 1 |  | 5
63 | 5 | Linjära staplers och linjärt icke skärande, för barn, för öppen kirurgi, ange utförande |  | Steril | ST | Medtronic | TA3035S | DST Serier TA stapler 30mm 3,5mm | DST Serier TA Stapler |  | 1250 | ST | FP | Steril | MDD | Ej relevant | Ej relevant | 30mm 3,5mm | RT | 60 månader | Stainless Steel, Nylon, Titanium, ABS (Acrylonitrile butadiene styrene) | NEJ | NEJ | NEJ | NEJ | 1 | 3 | Ej relevant | 5 | SEK
63 | 5 | Linjära staplers och linjärt icke skärande, för barn, för öppen kirurgi, ange utförande |  | Steril | ST | Medtronic | TA4535S | DST Serier TA stapler 45mm 3,5mm | DST Serier TA Stapler |  | 1350 | st | FP | Steril | MDD | Ej relevant | Ej relevant | 45mm 3,5mm | RT | 60 månader | Stainless Steel, Nylon, Titanium, ABS (Acrylonitrile butadiene styrene) | NEJ | NEJ | NEJ | NEJ | 1 | 3 | Ej relevant | 5 | SEK
63 | 5 | Linjära staplers och linjärt icke skärande, för barn, för öppen kirurgi, ange utförande |  | Steril | ST | Medtronic | TA6035S | DST Serier TA stapler 60mm 3,5mm | DST Serier TA Stapler |  | 1350 | st | FP | Steril | MDD | Ej relevant | Ej relevant | 60mm 3,5mm | RT | 60 månader | Stainless Steel, Nylon, Titanium, ABS (Acrylonitrile butadiene styrene) | NEJ | NEJ | NEJ | NEJ | 1 | 3 | Ej relevant | 5 | SEK
64 |  | Magasin för offererad anastomosstapler för öppen eller laparoskopisk kirurgi
64 | 1 | Magasin för offererad anastomosstaplers, linjära och linjärt skärande, ange utförande | För öppen kirurgi | Steril | ST | B Braun Medical AB | LCC10038 | Linear Cutter Cartridge 100mm, Leg 3.8mm (Blue) | Touchstone BLC | Magasin till Linjär stapler med kniv | 550 | ST | Förpackning | Steril | IIb | N/A | N/A | Leg 3.8mm (Blue) | Rumstemperatur | N/A | Ti Alloy, PC, PPE, SUS, Nylon | Nej | Nej | Nej | Nej | 10 | 10 | 10 |  | 5
64 | 1 | Magasin för offererad anastomosstaplers, linjära och linjärt skärande, ange utförande | För öppen kirurgi | Steril | ST | B Braun Medical AB | LCC10045 | Linear Cutter Cartridge 100mm, Leg 4.5mm (Green) | Touchstone BLC | Magasin till Linjär stapler med kniv | 550 | ST | Förpackning | Steril | IIb | N/A | N/A | , Leg 4.5mm (Green) | Rumstemperatur | N/A | Ti Alloy, PC, PPE, SUS, Nylon | Nej | Nej | Nej | Nej | 10 | 10 | 10 |  | 5
64 | 1 | Magasin för offererad anastomosstaplers, linjära och linjärt skärande, ange utförande | För öppen kirurgi | Steril | ST | B Braun Medical AB | LCC6025 | Linear Cutter Cartridge 60mm, Leg 2.5mm (White) | Touchstone BLC | Magasin till Linjär stapler med kniv | 550 | ST | Förpackning | Steril | IIb | N/A | N/A | Leg 2.5mm (White) | Rumstemperatur | N/A | Ti Alloy, PC, PPE, SUS, Nylon | Nej | Nej | Nej | Nej | 10 | 10 | 10 |  | 5
64 | 1 | Magasin för offererad anastomosstaplers, linjära och linjärt skärande, ange utförande | För öppen kirurgi | Steril | ST | B Braun Medical AB | LCC6045 | Linear Cutter Cartridge 60mm, Leg 4.5mm (Green) | Touchstone BLC | Magasin till Linjär stapler med kniv | 550 | ST | Förpackning | Steril | IIb | N/A | N/A | Leg 4.5mm (Green) | Rumstemperatur | N/A | Ti Alloy, PC, PPE, SUS, Nylon | Nej | Nej | Nej | Nej | 10 | 10 | 10 |  | 5
64 | 1 | Magasin för offererad anastomosstaplers, linjära och linjärt skärande, ange utförande | För öppen kirurgi | Steril | ST | B Braun Medical AB | LCC8038 | Linear Cutter Cartridge 80mm, Leg 3.8mm (Blue) | Touchstone BLC | Magasin till Linjär stapler med kniv | 550 | ST | Förpackning | Steril | IIb | N/A | N/A | Leg 3.8mm (Blue) | Rumstemperatur | N/A | Ti Alloy, PC, PPE, SUS, Nylon | Nej | Nej | Nej | Nej | 10 | 10 | 10 |  | 5
64 | 1 | Magasin för offererad anastomosstaplers, linjära och linjärt skärande, ange utförande | För öppen kirurgi | Steril | ST | B Braun Medical AB | LCC8042 | Linear Cutter Cartridge 80mm, Leg 4.2mm (Golden) | Touchstone BLC | Magasin till Linjär stapler med kniv | 550 | ST | Förpackning | Steril | IIb | N/A | N/A | Leg 4.2mm (Golden) | Rumstemperatur | N/A | Ti Alloy, PC, PPE, SUS, Nylon | Nej | Nej | Nej | Nej | 10 | 10 | 10 |  | 5
64 | 1 | Magasin för offererad anastomosstaplers, linjära och linjärt skärande, ange utförande | För öppen kirurgi | Steril | ST | B Braun Medical AB | LCC8045 | Linear Cutter Cartridge 80mm, Leg 4.5mm (Green) | Touchstone BLC | Magasin till Linjär stapler med kniv | 550 | ST | Förpackning | Steril | IIb | N/A | N/A | Leg 4.5mm (Green) | Rumstemperatur | N/A | Ti Alloy, PC, PPE, SUS, Nylon | Nej | Nej | Nej | Nej | 10 | 10 | 10 |  | 5
64 | 1 | Magasin för offererad anastomosstaplers, linjära och linjärt skärande, ange utförande | För öppen kirurgi | Steril | ST | Johnson & Johnson | SR55 | 55 MM NTLC SELECTABLE RELOAD | Proximate | Öppen | 850 | FP | FP | Steril | III | Ej relevant | Ej relevant | Ej relevant | Rumstemperatur | Ej relevant | Plast/Titan | NEJ | NEJ | NEJ | NEJ | 1 | 12 | 12 | Ej relevant | 4
64 | 1 | Magasin för offererad anastomosstaplers, linjära och linjärt skärande, ange utförande | För öppen kirurgi | Steril | ST | Johnson & Johnson | SR75 | 75 MM NTLC SELECTABLE RELOAD | Proximate | Öppen | 1000 | FP | FP | Steril | III | Ej relevant | Ej relevant | Ej relevant | Rumstemperatur | Ej relevant | Plast/Titan | NEJ | NEJ | NEJ | NEJ | 1 | 12 | 12 | Ej relevant | 4
64 | 1 | Magasin för offererad anastomosstaplers, linjära och linjärt skärande, ange utförande | För öppen kirurgi | Steril | ST | Johnson & Johnson | TCR10 | PROXIMATE RLOAD 100MM LINCUT B | Proximate | Öppen | 870 | FP | FP | Steril | III | Ej relevant | Ej relevant | Ej relevant | Rumstemperatur | Ej relevant | Plast/Titan | NEJ | NEJ | NEJ | NEJ | 1 | 12 | 12 | Ej relevant | 4
64 | 1 | Magasin för offererad anastomosstaplers, linjära och linjärt skärande, ange utförande | För öppen kirurgi | Steril | ST | Johnson & Johnson | TCR55 | PROXIMATE RLOAD 55MM LINCUT B | Proximate | Öppen | 750 | FP | FP | Steril | III | Ej relevant | Ej relevant | Ej relevant | Rumstemperatur | Ej relevant | Plast/Titan | NEJ | NEJ | NEJ | NEJ | 1 | 12 | 12 | Ej relevant | 4
64 | 1 | Magasin för offererad anastomosstaplers, linjära och linjärt skärande, ange utförande | För öppen kirurgi | Steril | ST | Johnson & Johnson | TRD75 | RELOAD LINEAR CUTTER 75MM GOLD | Proximate | Öppen | 825 | FP | FP | Steril | III | Ej relevant | Ej relevant | Ej relevant | Rumstemperatur | Ej relevant | Plast/Titan | NEJ | NEJ | NEJ | NEJ | 1 | 12 | 12 | Ej relevant | 4
64 | 1 | Magasin för offererad anastomosstaplers, linjära och linjärt skärande, ange utförande | För öppen kirurgi | Steril | ST | Johnson & Johnson | TRT10 | PROXIMATE RLOAD 100MM LINCUT G | Proximate | Öppen | 870 | FP | FP | Steril | III | Ej relevant | Ej relevant | Ej relevant | Rumstemperatur | Ej relevant | Plast/Titan | NEJ | NEJ | NEJ | NEJ | 1 | 12 | 12 | Ej relevant | 4
64 | 1 | Magasin för offererad anastomosstaplers, linjära och linjärt skärande, ange utförande | För öppen kirurgi | Steril | ST | Johnson & Johnson | TRT55 | PROXIMATE RLOAD 55MM LINCUT G | Proximate | Öppen | 750 | FP | FP | Steril | III | Ej relevant | Ej relevant | Ej relevant | Rumstemperatur | Ej relevant | Plast/Titan | NEJ | NEJ | NEJ | NEJ | 1 | 12 | 12 | Ej relevant | 4
64 | 1 | Magasin för offererad anastomosstaplers, linjära och linjärt skärande, ange utförande | För öppen kirurgi | Steril | ST | Johnson & Johnson | TRT75 | PROXIMATE RLOAD 75MM LINCUT G | Proximate | Öppen | 825 | FP | FP | Steril | III | Ej relevant | Ej relevant | Ej relevant | Rumstemperatur | Ej relevant | Plast/Titan | NEJ | NEJ | NEJ | NEJ | 1 | 12 | 12 | Ej relevant | 4
64 | 1 | Magasin för offererad anastomosstaplers, linjära och linjärt skärande, ange utförande | För öppen kirurgi | Steril | ST | Johnson & Johnson | TVR55 | PROXIMATE RLOAD 55MM LINCUT W | Proximate | Öppen | 750 | FP | FP | Steril | III | Ej relevant | Ej relevant | Ej relevant | Rumstemperatur | Ej relevant | Plast/Titan | NEJ | NEJ | NEJ | NEJ | 1 | 12 | 12 | Ej relevant | 4
64 | 1 | Magasin för offererad anastomosstaplers, linjära och linjärt skärande, ange utförande | För öppen kirurgi | Steril | ST | Medtronic | GIA8038L | GIA 80mm-3.8mm reload | GIA Reload | Blå | 650 | ST | FP | Steril | MDD | Ej relevant | Ej relevant | 80mm-3.8mm | RT | 60 månader | Stainless Steel, Polycarbonate, Titanium, Acetal | NEJ | NEJ | NEJ | NEJ | 1 | 3 | Ej relevant | 5 | SEK
64 | 1 | Magasin för offererad anastomosstaplers, linjära och linjärt skärande, ange utförande | För öppen kirurgi | Steril | ST | Medtronic | GIA6038L | GIA 60mm-3.8mm reload | GIA Reload | Blå | 650 | ST | FP | Steril | MDD | Ej relevant | Ej relevant | 60mm-3.8mm | RT | 60 månader | Stainless Steel, Polycarbonate, Titanium, Acetal | NEJ | NEJ | NEJ | NEJ | 1 | 3 | Ej relevant | 5 | SEK
64 | 1 | Magasin för offererad anastomosstaplers, linjära och linjärt skärande, ange utförande | För öppen kirurgi | Steril | ST | Medtronic | GIA8048L | GIA 80mm-4.8mm reload | GIA Reload | Grön | 650 | ST | FP | Steril | MDD | Ej relevant | Ej relevant | 60mm-3.8mm | RT | 60 månader | Stainless Steel, Polycarbonate, Titanium, Acetal | NEJ | NEJ | NEJ | NEJ | 1 | 3 | Ej relevant | 5 | SEK
64 | 1 | Magasin för offererad anastomosstaplers, linjära och linjärt skärande, ange utförande | För öppen kirurgi | Steril | ST | Medtronic | GIA6048L | GIA 60mm-4.8mm reload | GIA Reload | Grön | 650 | ST | FP | Steril | MDD | Ej relevant | Ej relevant | 60mm-4.8mm | RT | 60 månader | Stainless Steel, Polycarbonate, Titanium, Acetal | NEJ | NEJ | NEJ | NEJ | 1 | 3 | Ej relevant | 5 | SEK
64 | 1 | Magasin för offererad anastomosstaplers, linjära och linjärt skärande, ange utförande | För öppen kirurgi | Steril | ST | Medtronic | GIA10038L | GIA 100mm-3.8mm reload | GIA Reload | Blå | 650 | ST | FP | Steril | MDD | Ej relevant | Ej relevant | 100mm-3.8mm | RT | 60 månader | Stainless Steel, Polycarbonate, Titanium, Acetal | NEJ | NEJ | NEJ | NEJ | 1 | 3 | Ej relevant | 5 | SEK
64 | 1 | Magasin för offererad anastomosstaplers, linjära och linjärt skärande, ange utförande | För öppen kirurgi | Steril | ST | Medtronic | GIA10048L | GIA 100mm-4.8mm reload | GIA Reload | Grön | 650 | ST | FP | Steril | MDD | Ej relevant | Ej relevant | 100mm-4.8mm | RT | 60 månader | Stainless Steel, Polycarbonate, Titanium, Acetal | NEJ | NEJ | NEJ | NEJ | 1 | 3 | Ej relevant | 5 | SEK
64 | 1 | Magasin för offererad anastomosstaplers, linjära och linjärt skärande, ange utförande | För öppen kirurgi | Steril | ST | Medtronic | GIA60MTC | GIA 60mm Tristapling Purple reload 3,0mm, 3,5mm, 4,0mm, Medium/Thick tissue | GIA Reload with TriStapling | Lila | 750 | ST | FP | Steril | MDD | Ej relevant | Ej relevant | 60mm | RT | 60 månader | Stainless Steel, Polycarbonate, Titanium, Acetal | NEJ | NEJ | NEJ | NEJ | 1 | 3 | Ej relevant | 5 | SEK
64 | 1 | Magasin för offererad anastomosstaplers, linjära och linjärt skärande, ange utförande | För öppen kirurgi | Steril | ST | Medtronic | GIA80MTC | GIA 80mm Tristapling Purple reload 3,0mm, 3,5mm, 4,0mm, Medium/Thick tissue | GIA Reload with TriStapling | Lila | 750 | ST | FP | Steril | MDD | Ej relevant | Ej relevant | 80mm | RT | 60 månader | Stainless Steel, Polycarbonate, Titanium, Acetal | NEJ | NEJ | NEJ | NEJ | 1 | 3 | Ej relevant | 5 | SEK
64 | 1 | Magasin för offererad anastomosstaplers, linjära och linjärt skärande, ange utförande | För öppen kirurgi | Steril | ST | Medtronic | GIA60XTC | GIA 60mm Tristapling Black reload 4,0mm, 4,5mm, 5,0mm, Extra Thick tissue | GIA Reload with TriStapling | Svart | 750 | ST | FP | Steril | MDD | Ej relevant | Ej relevant | 60mm | RT | 60 månader | Stainless Steel, Polycarbonate, Titanium, Acetal | NEJ | NEJ | NEJ | NEJ | 1 | 3 | Ej relevant | 5 | SEK
64 | 1 | Magasin för offererad anastomosstaplers, linjära och linjärt skärande, ange utförande | För öppen kirurgi | Steril | ST | Medtronic | GIA80XTC | GIA 80mm Tristapling Black reload 4,0mm, 4,5mm, 5,0mm, Extra thick tissue | GIA Reload with TriStapling | Svart | 750 | ST | FP | Steril | MDD | Ej relevant | Ej relevant | 80mm | RT | 60 månader | Stainless Steel, Polycarbonate, Titanium, Acetal | NEJ | NEJ | NEJ | NEJ | 1 | 3 | Ej relevant | 5 | SEK
64 | 2 | Magasin för offererad anastomosstaplers, linjära och linjärt skärande, ange utförande | För laparoskopisk kirurgi | Steril | ST | Mediplast AB | L30B | EasyEndo Flex | Linear Cartridge | Blått rakt magasin till EasyEndo Flex | 1030 | Stk |  | Steril | MDD |  |  | 30mm | Rumstemp | 3 mån | Polycarbonat, staplar av titan | NEJ | NEJ | NEJ | NEJ | 6 | 6 | 6 |  | 4
64 | 2 | Magasin för offererad anastomosstaplers, linjära och linjärt skärande, ange utförande | För laparoskopisk kirurgi | Steril | ST | Mediplast AB | L45W | EasyEndo Flex | Linear Cartridge | Vitt rakt magasin till EasyEndo Flex | 1030 | Stk |  | Steril | MDD |  |  | 30mm | Rumstemp | 3 mån | Polycarbonat, staplar av titan | NEJ | NEJ | NEJ | NEJ | 6 | 6 | 6 |  | 4
64 | 2 | Magasin för offererad anastomosstaplers, linjära och linjärt skärande, ange utförande | För laparoskopisk kirurgi | Steril | ST | Mediplast AB | L45B | EasyEndo Flex | Linear Cartridge | Blått rakt magasin till EasyEndo Flex | 1030 | Stk |  | Steril | MDD |  |  | 45mm | Rumstemp | 3 mån | Polycarbonat, staplar av titan | NEJ | NEJ | NEJ | NEJ | 6 | 6 | 6 |  | 4
64 | 2 | Magasin för offererad anastomosstaplers, linjära och linjärt skärande, ange utförande | För laparoskopisk kirurgi | Steril | ST | Mediplast AB | L45C | EasyEndo Flex | Linear Cartridge | guldfärgat rakt magasin till EasyEndo Flex | 1030 | Stk |  | Steril | MDD |  |  | 45mm | Rumstemp | 3 mån | Polycarbonat, staplar av titan | NEJ | NEJ | NEJ | NEJ | 6 | 6 | 6 |  | 4
64 | 2 | Magasin för offererad anastomosstaplers, linjära och linjärt skärande, ange utförande | För laparoskopisk kirurgi | Steril | ST | Mediplast AB | L45G | EasyEndo Flex | Linear Cartridge | Grönt rakt magasin till EasyEndo Flex | 1030 | Stk |  | Steril | MDD |  |  | 45mm | Rumstemp | 3 mån | Polycarbonat, staplar av titan | NEJ | NEJ | NEJ | NEJ | 6 | 6 | 6 |  | 4
64 | 2 | Magasin för offererad anastomosstaplers, linjära och linjärt skärande, ange utförande | För laparoskopisk kirurgi | Steril | ST | Mediplast AB | L60W | EasyEndo Flex | Linear Cartridge | Vitt rakt magasin till EasyEndo Flex | 1030 | Stk |  | Steril | MDD |  |  | 60mm | Rumstemp | 3 mån | Polycarbonat, staplar av titan | NEJ | NEJ | NEJ | NEJ | 6 | 6 | 6 |  | 4
64 | 2 | Magasin för offererad anastomosstaplers, linjära och linjärt skärande, ange utförande | För laparoskopisk kirurgi | Steril | ST | Mediplast AB | L60B | EasyEndo Flex | Linear Cartridge | Blått rakt magasin till EasyEndo Flex | 1030 | Stk |  | Steril | MDD |  |  | 60mm | Rumstemp | 3 mån | Polycarbonat, staplar av titan | NEJ | NEJ | NEJ | NEJ | 6 | 6 | 6 |  | 4
64 | 2 | Magasin för offererad anastomosstaplers, linjära och linjärt skärande, ange utförande | För laparoskopisk kirurgi | Steril | ST | Mediplast AB | L60C | EasyEndo Flex | Linear Cartridge | Guldfärgat rakt magasin till EasyEndo Flex | 1030 | Stk |  | Steril | MDD |  |  | 60mm | Rumstemp | 3 mån | Polycarbonat, staplar av titan | NEJ | NEJ | NEJ | NEJ | 6 | 6 | 6 |  | 4
64 | 2 | Magasin för offererad anastomosstaplers, linjära och linjärt skärande, ange utförande | För laparoskopisk kirurgi | Steril | ST | Mediplast AB | L60G | EasyEndo Flex | Linear Cartridge | Grönt rakt magasin till EasyEndo Flex | 1030 | Stk |  | Steril | MDD |  |  | 60mm | Rumstemp | 3 mån | Polycarbonat, staplar av titan | NEJ | NEJ | NEJ | NEJ | 6 | 1 | 6 |  | 4
64 | 2 | Magasin för offererad anastomosstaplers, linjära och linjärt skärande, ange utförande | För laparoskopisk kirurgi | Steril | ST | Mediplast AB | R30MG | EasyEndo Flex | Articulated cartridge | Grått vinklat magasin till easyeEndo Flex | 1030 | Stk |  | Steril | MDD |  |  | 30mm | Rumstemp | 3 mån | Polycarbonat, staplar av titan | NEJ | NEJ | NEJ | NEJ | 6 | 6 | 6 |  | 4
64 | 2 | Magasin för offererad anastomosstaplers, linjära och linjärt skärande, ange utförande | För laparoskopisk kirurgi | Steril | ST | Mediplast AB | R30W | EasyEndo Flex | Articulated cartridge | Vitt vinklat magasin till easyeEndo Flex | 1030 | Stk |  | Steril | MDD |  |  | 30mm | Rumstemp | 3 mån | Polycarbonat, staplar av titan | NEJ | NEJ | NEJ | NEJ | 6 | 6 | 6 |  | 4
64 | 2 | Magasin för offererad anastomosstaplers, linjära och linjärt skärande, ange utförande | För laparoskopisk kirurgi | Steril | ST | Mediplast AB | R30WG | EasyEndo Flex | Articulated cartridge | Vitt 60 gr Vinklat magasin till easyeEndo Flex, vinklad tip | 1030 | Stk |  | Steril | MDD |  |  | 30mm | Rumstemp | 3 mån | Polycarbonat, staplar av titan | NEJ | NEJ | NEJ | NEJ | 6 | 6 | 6 |  | 4
64 | 2 | Magasin för offererad anastomosstaplers, linjära och linjärt skärande, ange utförande | För laparoskopisk kirurgi | Steril | ST | Mediplast AB | R30B | EasyEndo Flex | Articulated cartridge | Blått vinklat magasin till easyeEndo Flex | 1030 | Stk |  | Steril | MDD |  |  | 30mm | Rumstemp | 3 mån | Polycarbonat, staplar av titan | NEJ | NEJ | NEJ | NEJ | 6 | 6 | 6 |  | 4
64 | 2 | Magasin för offererad anastomosstaplers, linjära och linjärt skärande, ange utförande | För laparoskopisk kirurgi | Steril | ST | Mediplast AB | R45MG | EasyEndo Flex | Articulated cartridge | Grått vinklat magasin till easyeEndo Flex | 1030 | Stk |  | Steril | MDD |  |  | 45mm | Rumstemp | 3 mån | Polycarbonat, staplar av titan | NEJ | NEJ | NEJ | NEJ | 6 | 6 | 6 |  | 4
64 | 2 | Magasin för offererad anastomosstaplers, linjära och linjärt skärande, ange utförande | För laparoskopisk kirurgi | Steril | ST | Mediplast AB | R45B | EasyEndo Flex | Articulated cartridge | Blått vinklat magasin till easyeEndo Flex | 1030 | Stk |  | Steril | MDD |  |  | 45mm | Rumstemp | 3 mån | Polycarbonat, staplar av titan | NEJ | NEJ | NEJ | NEJ | 6 | 6 | 6 |  | 4
64 | 2 | Magasin för offererad anastomosstaplers, linjära och linjärt skärande, ange utförande | För laparoskopisk kirurgi | Steril | ST | Mediplast AB | R45C | EasyEndo Flex | Articulated cartridge | Guld färgat vinklat magasin till easyeEndo Flex | 1030 | Stk |  | Steril | MDD |  |  | 45mm | Rumstemp | 3 mån | Polycarbonat, staplar av titan | NEJ | NEJ | NEJ | NEJ | 6 | 6 | 6 |  | 4
64 | 2 | Magasin för offererad anastomosstaplers, linjära och linjärt skärande, ange utförande | För laparoskopisk kirurgi | Steril | ST | Mediplast AB | R45G | EasyEndo Flex | Articulated cartridge | Grönt vinklat magasin till easyeEndo Flex | 1030 | Stk |  | Steril | MDD |  |  | 45mm | Rumstemp | 3 mån | Polycarbonat, staplar av titan | NEJ | NEJ | NEJ | NEJ | 6 | 6 | 6 |  | 4
64 | 2 | Magasin för offererad anastomosstaplers, linjära och linjärt skärande, ange utförande | För laparoskopisk kirurgi | Steril | ST | Mediplast AB | R45T | EasyEndo Flex | Articulated cartridge | Svart vinklat magasin till easyeEndo Flex | 1030 | Stk |  | Steril | MDD |  |  | 45mm | Rumstemp | 3 mån | Polycarbonat, staplar av titan | NEJ | NEJ | NEJ | NEJ | 6 | 6 | 6 |  | 4
64 | 2 | Magasin för offererad anastomosstaplers, linjära och linjärt skärande, ange utförande | För laparoskopisk kirurgi | Steril | ST | Mediplast AB | R60W | EasyEndo Flex | Articulated cartridge | vitt vinklat magasin till easyeEndo Flex | 1030 | Stk |  | Steril | MDD |  |  | 60mm | Rumstemp | 3 mån | Polycarbonat, staplar av titan | NEJ | NEJ | NEJ | NEJ | 6 | 6 | 6 |  | 4
64 | 2 | Magasin för offererad anastomosstaplers, linjära och linjärt skärande, ange utförande | För laparoskopisk kirurgi | Steril | ST | Mediplast AB | R60WG | EasyEndo Flex | Articulated cartridge | grått 60 gr Vinklat magasin till easyeEndo Flex, vinklad tip | 1030 | Stk |  | Steril | MDD |  |  | 60mm | Rumstemp | 3 mån | Polycarbonat, staplar av titan | NEJ | NEJ | NEJ | NEJ | 6 | 6 | 6 |  | 4
64 | 2 | Magasin för offererad anastomosstaplers, linjära och linjärt skärande, ange utförande | För laparoskopisk kirurgi | Steril | ST | Mediplast AB | R60B | EasyEndo Flex | Articulated cartridge | Blått vinklat magasin till easyeEndo Flex | 1030 | Stk |  | Steril | MDD |  |  | 60mm | Rumstemp | 3 mån | Polycarbonat, staplar av titan | NEJ | NEJ | NEJ | NEJ | 6 | 6 | 6 |  | 4
64 | 2 | Magasin för offererad anastomosstaplers, linjära och linjärt skärande, ange utförande | För laparoskopisk kirurgi | Steril | ST | Mediplast AB | R60C | EasyEndo Flex | Articulated cartridge | Guldfärgat Vinklat magasin till easyeEndo Flex | 1030 | Stk |  | Steril | MDD |  |  | 60mm | Rumstemp | 3 mån | Polycarbonat, staplar av titan | NEJ | NEJ | NEJ | NEJ | 6 | 6 | 6 |  | 4
64 | 2 | Magasin för offererad anastomosstaplers, linjära och linjärt skärande, ange utförande | För laparoskopisk kirurgi | Steril | ST | Mediplast AB | R60G | EasyEndo Flex | Articulated cartridge | Grönt Vinklat magasin till easyeEndo Flex | 1030 | Stk |  | Steril | MDD |  |  | 60mm | Rumstemp | 3 mån | Polycarbonat, staplar av titan | NEJ | NEJ | NEJ | NEJ | 6 | 6 | 6 |  | 4
64 | 2 | Magasin för offererad anastomosstaplers, linjära och linjärt skärande, ange utförande | För laparoskopisk kirurgi | Steril | ST | Mediplast AB | R60T | EasyEndo Flex | Articulated cartridge | Svart Vinklat magasin till easyeEndo Flex | 1030 | Stk |  | Steril | MDD |  |  | 60mm | Rumstemp | 3 mån | Polycarbonat, staplar av titan | NEJ | NEJ | NEJ | NEJ | 6 | 6 | 6 |  | 4
64 | 2 | Magasin för offererad anastomosstaplers, linjära och linjärt skärande, ange utförande | För laparoskopisk kirurgi | Steril | ST | B Braun Medical AB | SMG-30WR | Endoscopic Linear Cutter Reloading Unit, Staple Line Length 30mm, white reload, articulate, 12mm trocar | SELC BENDOS | Laddningsenhet med magasin. Differentierad stapelhöjd, 6 rader. Vinklingsbar 30mm | 1290 | ST | Förpackning | Steril | IIb | N/A | N/A | 30mm, white reload | Rumstemperatur | N/A | Ti Alloy, PC, PPE, SUS, PA | Nej | Nej | Nej | Nej | 10 | 10 | 10 |  | 5
64 | 2 | Magasin för offererad anastomosstaplers, linjära och linjärt skärande, ange utförande | För laparoskopisk kirurgi | Steril | ST | B Braun Medical AB | SMG-45DR | Endoscopic Linear Cutter, Reload Unit, Staple Line Length 45mm, gold reload, articulate, 12mm trocar | SELC BENDOS | Laddningsenhet med magasin. Differentierad stapelhöjd, 6 rader. Vinklingsbar 45mm | 1290 | ST | Förpackning | Steril | IIb | N/A | N/A | 45mm, gold reload | Rumstemperatur | N/A | Ti Alloy, PC, PPE, SUS, PA | Nej | Nej | Nej | Nej | 10 | 10 | 10 |  | 5
64 | 2 | Magasin för offererad anastomosstaplers, linjära och linjärt skärande, ange utförande | För laparoskopisk kirurgi | Steril | ST | B Braun Medical AB | SMG-60BR | Endoscopic Linear Cutter, Reload Unit, Staple Line Length 60mm, blue reload, articulate, 12mm trocar | SELC BENDOS | Laddningsenhet med magasin. Differentierad stapelhöjd, 6 rader. Vinklingsbar 60mm | 1290 | ST | Förpackning | Steril | IIb | N/A | N/A | 60mm, blue reload | Rumstemperatur | N/A | Ti Alloy, PC, PPE, SUS, PA | Nej | Nej | Nej | Nej | 10 | 10 | 10 |  | 5
64 | 3 | Magasin för offererad anastomosstaplers, linjära och linjärt icke skärande, ange utförande | För öppen kirurgi | Steril | ST | B Braun Medical AB | LSC3035 | Linear Stapler Cartridge 30mm, Leg 3.5mm (Blue) | Touchstone | Magasin till Linjär stapler utan kniv | 650 | ST | Förpackning | Steril | IIb | N/A | N/A | 30mm, Leg 3.5mm (Blue) | Rumstemperatur | N/A | Ti Alloy, PC, PPE, SUS, Nylon | Nej | Nej | Nej | Nej | 10 | 10 | 10 |  | 5
64 | 3 | Magasin för offererad anastomosstaplers, linjära och linjärt icke skärande, ange utförande | För öppen kirurgi | Steril | ST | B Braun Medical AB | LSC3048 | Linear Stapler Cartridge 30mm, Leg 4.8mm (Green) | Touchstone | Magasin till Linjär stapler utan kniv | 650 | ST | Förpackning | Steril | IIb | N/A | N/A | 30mm, Leg 4.8mm (Green) | Rumstemperatur | N/A | Ti Alloy, PC, PPE, SUS, Nylon | Nej | Nej | Nej | Nej | 10 | 10 | 10 |  | 5
64 | 3 | Magasin för offererad anastomosstaplers, linjära och linjärt icke skärande, ange utförande | För öppen kirurgi | Steril | ST | B Braun Medical AB | LSC30V3 | Linear Stapler Cartridge 30mm, Vascular (White) | Touchstone | Magasin till Linjär stapler utan kniv | 650 | ST | Förpackning | Steril | IIb | N/A | N/A | 30mm, Vascular (White) | Rumstemperatur | N/A | Ti Alloy, PC, PPE, SUS, Nylon | Nej | Nej | Nej | Nej | 10 | 10 | 10 |  | 5
64 | 3 | Magasin för offererad anastomosstaplers, linjära och linjärt icke skärande, ange utförande | För öppen kirurgi | Steril | ST | B Braun Medical AB | LSC6035 | Linear Stapler Cartridge 60mm, Reloadable, Leg 3.5mm (Blue) | Touchstone | Magasin till Linjär stapler utan kniv | 650 | ST | Förpackning | Steril | IIb | N/A | N/A | 60mm, Leg 3.5mm (Blue) | Rumstemperatur | N/A | Ti Alloy, PC, PPE, SUS, Nylon | Nej | Nej | Nej | Nej | 10 | 10 | 10 |  | 5
64 | 3 | Magasin för offererad anastomosstaplers, linjära och linjärt icke skärande, ange utförande | För öppen kirurgi | Steril | ST | B Braun Medical AB | LSC6048 | Linear Stapler Cartridge 60mm, Reloadable, Leg 4.8mm (Green) | Touchstone | Magasin till Linjär stapler utan kniv | 650 | ST | Förpackning | Steril | IIb | N/A | N/A | 60mm Leg 4.8mm (Green) | Rumstemperatur | N/A | Ti Alloy, PC, PPE, SUS, Nylon | Nej | Nej | Nej | Nej | 10 | 10 | 10 |  | 5
64 | 3 | Magasin för offererad anastomosstaplers, linjära och linjärt icke skärande, ange utförande | För öppen kirurgi | Steril | ST | B Braun Medical AB | LSC9035 | Linear Stapler Cartridge 90mm, Reloadable, Leg 3.5mm (Blue) | Touchstone | Magasin till Linjär stapler utan kniv | 650 | ST | Förpackning | Steril | IIb | N/A | N/A | 90mm, Leg 3.5mm (Blue) | Rumstemperatur | N/A | Ti Alloy, PC, PPE, SUS, Nylon | Nej | Nej | Nej | Nej | 10 | 10 | 10 |  | 5
64 | 3 | Magasin för offererad anastomosstaplers, linjära och linjärt icke skärande, ange utförande | För öppen kirurgi | Steril | ST | B Braun Medical AB | LSC9048 | Linear Stapler Cartridge 90mm, Reloadable, Leg 4.8mm (Green) | Touchstone | Magasin till Linjär stapler utan kniv | 650 | ST | Förpackning | Steril | IIb | N/A | N/A | 90mm, Leg 4.8mm (Green) | Rumstemperatur | N/A | Ti Alloy, PC, PPE, SUS, Nylon | Nej | Nej | Nej | Nej | 10 | 10 | 10 |  | 5
64 | 3 | Magasin för offererad anastomosstaplers, linjära och linjärt icke skärande, ange utförande | För öppen kirurgi | Steril | ST | B Braun Medical AB | LSC4548A | Linear Stapler Cartridge 45mm, Reloadable, Leg 4.8mm (Green) | Touchstone | Magasin till Linjär stapler utan kniv | 650 | ST | Förpackning | Steril | IIb | N/A | N/A | 45mm, Leg 4.8mm (Green) | Rumstemperatur | N/A | Ti Alloy, PC, PPE, SUS, Nylon | Nej | Nej | Nej | Nej | 10 | 10 | 10 |  | 5
64 | 3 | Magasin för offererad anastomosstaplers, linjära och linjärt icke skärande, ange utförande | För öppen kirurgi | Steril | ST | Johnson & Johnson | XR30B | PROXIMATE RLOAD BLUE FOR TX30 | Proximate | Öppen | 735 | FP | FP | Steril | III | Ej relevant | Ej relevant | Ej relevant | Rumstemperatur | Ej relevant | Plast/Titan | NEJ | NEJ | NEJ | NEJ | 1 | 12 | 12 | Ej relevant | 4
64 | 3 | Magasin för offererad anastomosstaplers, linjära och linjärt icke skärande, ange utförande | För öppen kirurgi | Steril | ST | Johnson & Johnson | XR30V | PROXIMATE RLOAD FOR TX30V | Proximate | Öppen | 735 | FP | FP | Steril | III | Ej relevant | Ej relevant | Ej relevant | Rumstemperatur | Ej relevant | Plast/Titan | NEJ | NEJ | NEJ | NEJ | 1 | 12 | 12 | Ej relevant | 4
64 | 3 | Magasin för offererad anastomosstaplers, linjära och linjärt icke skärande, ange utförande | För öppen kirurgi | Steril | ST | Johnson & Johnson | XR60B | PROXIMATE RLOAD BLUE FOR TX60 | Proximate | Öppen | 735 | FP | FP | Steril | III | Ej relevant | Ej relevant | Ej relevant | Rumstemperatur | Ej relevant | Plast/Titan | NEJ | NEJ | NEJ | NEJ | 1 | 12 | 12 | Ej relevant | 4
64 | 3 | Magasin för offererad anastomosstaplers, linjära och linjärt icke skärande, ange utförande | För öppen kirurgi | Steril | ST | Johnson & Johnson | XR60G | PROXIMATE RLOAD GREEN FOR TX60 | Proximate | Öppen | 735 | FP | FP | Steril | III | Ej relevant | Ej relevant | Ej relevant | Rumstemperatur | Ej relevant | Plast/Titan | NEJ | NEJ | NEJ | NEJ | 1 | 12 | 12 | Ej relevant | 4
64 | 3 | Magasin för offererad anastomosstaplers, linjära och linjärt icke skärande, ange utförande | För öppen kirurgi | Steril | ST | Medtronic | TA3035L | DST Serier TA reload 30mm-3.5mm stapling height | DST Series TA loading Units | Blå | 650 | ST | FP | Steril | MDD | Ej relevant | Ej relevant | 30mm | RT | 60 månader | Stainless Steel, Nylon, Titanium, ABS (Acrylonitrile butadiene styrene) | NEJ | NEJ | NEJ | NEJ | 1 | 6 | Ej relevant | 5 | SEK
64 | 3 | Magasin för offererad anastomosstaplers, linjära och linjärt icke skärande, ange utförande | För öppen kirurgi | Steril | ST | Medtronic | TA3048L | DST Serier TA reload 30mm-4.8mm stapling height | DST Series TA loading Units | Grön | 650 | ST | FP | Steril | MDD | Ej relevant | Ej relevant | 30mm | RT | 60 månader | Stainless Steel, Nylon, Titanium, ABS (Acrylonitrile butadiene styrene) | NEJ | NEJ | NEJ | NEJ | 1 | 6 | Ej relevant | 5 | SEK
64 | 3 | Magasin för offererad anastomosstaplers, linjära och linjärt icke skärande, ange utförande | För öppen kirurgi | Steril | ST | Medtronic | TA4535L | DST Serier TA reload 45mm-3.5mm stapling height | DST Series TA loading Units | Blå | 650 | ST | FP | Steril | MDD | Ej relevant | Ej relevant | 45mm | RT | 60 månader | Stainless Steel, Nylon, Titanium, ABS (Acrylonitrile butadiene styrene) | NEJ | NEJ | NEJ | NEJ | 1 | 6 | Ej relevant | 5 | SEK
64 | 3 | Magasin för offererad anastomosstaplers, linjära och linjärt icke skärande, ange utförande | För öppen kirurgi | Steril | ST | Medtronic | TA4548L | DST Serier TA reload 45mm-4.8mm stapling height | DST Series TA loading Units | Grön | 650 | ST | FP | Steril | MDD | Ej relevant | Ej relevant | 45mm | RT | 60 månader | Stainless Steel, Nylon, Titanium, ABS (Acrylonitrile butadiene styrene) | NEJ | NEJ | NEJ | NEJ | 1 | 6 | Ej relevant | 5 | SEK
64 | 3 | Magasin för offererad anastomosstaplers, linjära och linjärt icke skärande, ange utförande | För öppen kirurgi | Steril | ST | Medtronic | TA6035L | DST Serier TA reload 60mm-3.5mm stapling height | DST Series TA loading Units | Blå | 650 | ST | FP | Steril | MDD | Ej relevant | Ej relevant | 60mm | RT | 60 månader | Stainless Steel, Nylon, Titanium, ABS (Acrylonitrile butadiene styrene) | NEJ | NEJ | NEJ | NEJ | 1 | 6 | Ej relevant | 5 | SEK
64 | 3 | Magasin för offererad anastomosstaplers, linjära och linjärt icke skärande, ange utförande | För öppen kirurgi | Steril | ST | Medtronic | TA6048L | DST Serier TA reload 60mm-4.8mm stapling height | DST Series TA loading Units | Grön | 650 | ST | FP | Steril | MDD | Ej relevant | Ej relevant | 60mm | RT | 60 månader | Stainless Steel, Nylon, Titanium, ABS (Acrylonitrile butadiene styrene) | NEJ | NEJ | NEJ | NEJ | 1 | 6 | Ej relevant | 5 | SEK
64 | 3 | Magasin för offererad anastomosstaplers, linjära och linjärt icke skärande, ange utförande | För öppen kirurgi | Steril | ST | Medtronic | TA9035L | DST Serier TA reload 90mm-3.5mm stapling height | DST Series TA loading Units | Blå | 650 | ST | FP | Steril | MDD | Ej relevant | Ej relevant | 90mm | RT | 60 månader | Stainless Steel, Nylon, Titanium, ABS (Acrylonitrile butadiene styrene) | NEJ | NEJ | NEJ | NEJ | 1 | 6 | Ej relevant | 5 | SEK
64 | 3 | Magasin för offererad anastomosstaplers, linjära och linjärt icke skärande, ange utförande | För öppen kirurgi | Steril | ST | Medtronic | TA9048L | DST Serier TA reload 90mm-4.8mm stapling height | DST Series TA loading Units | Grön | 650 | ST | FP | Steril | MDD | Ej relevant | Ej relevant | 90mm | RT | 60 månader | Stainless Steel, Nylon, Titanium, ABS (Acrylonitrile butadiene styrene) | NEJ | NEJ | NEJ | NEJ | 1 | 6 | Ej relevant | 5 | SEK
64 | 5 | Magasin för offererad anastomosstaplers, kuverat skärande, ange utförande | För öppen kirurgi | Steril | ST | Johnson & Johnson | GCR40B | ECHELON CONTOUR GST RELOAD BLU | Echelon | Öppen | 1991.6667 | FP | FP | Steril | IIB | Ej relevant | Ej relevant | Ej relevant | Rumstemperatur | Ej relevant | Plast/Titan | NEJ | NEJ | NEJ | NEJ | 1 | 6 | 6 | Ej relevant | 4
64 | 6 | Magasin för offererad anastomosstaplers, kurverat skärande, ange utförande | För laparoskopisk kirurgi | Steril | ST | Medtronic | SIGRADXT | Radial reload | Radial reload 2.0 Tristapling Black 4,0mm, 4,5mm, 5,0mm, Extra thick tissue | Svart | 2800 | ST | FP | Steril | MDD | Ej relevant | Ej relevant | N/A | RT | 60 månader | Stainless Steel, Nylon, Titanium, ABS (Acrylonitrile butadiene styrene) | NEJ | NEJ | NEJ | NEJ |  | 6 | Ej relevant | 5 | SEK
65 |  | Specialstapler för öppen kirurgi
65 | 1 | Specialstapler för öppen kirurgi, ange utförande och användningsområde |  | Steril | ST | B Braun Medical AB | KOL33 | KOL - Straight Intraluminal Stapler 33mm (Green) | Touchstone KOL | KOL 33. Specialstapler för Låg främre resektion. | 3450 | ST | ST | Steril | IIb | N/A | N/A | 33mm (Green) | Rumstemperatur | N/A | Ti Alloy, PC, PA+GF, SUS, 3Cr13, PP, AI Alloy, PC+GF | Nej | Nej | Nej | Nej | 1 | 1 | 1 |  | 5
65 | 1 | Specialstapler för öppen kirurgi, ange utförande och användningsområde |  | Steril | ST | B Braun Medical AB | CSC29-KOL | KOL - Straight Intraluminal Stapler 29mm (Blue) Cecil | Touchstone KOL | KOL 29. Specialstapler för TaTME | 3450 | ST | ST | Steril | IIb | N/A | N/A | 29mm (Blue) Cecil | Rumstemperatur | N/A | Ti Alloy, PC, PA+GF, SUS, 3Cr13, PP, AI Alloy, PC+GF | Nej | Nej | Nej | Nej | 1 | 1 | 1 |  | 5
65 | 1 | Specialstapler för öppen kirurgi, ange utförande och användningsområde |  | Steril | ST | B Braun Medical AB | CSC33-KOL | KOL -Straight Intraluminal Stapler 33mm (Green), | Touchstone KOL | KOL 33. Specialstapler för TaTME | 3450 | ST | ST | Steril | IIb | N/A | N/A | 33mm (Green), | Rumstemperatur | N/A | Ti Alloy, PC, PA+GF, SUS, 3Cr13, PP, AI Alloy, PC+GF | Nej | Nej | Nej | Nej | 1 | 1 | 1 |  | 5
65 | 1 | Specialstapler för öppen kirurgi, ange utförande och användningsområde |  | Steril | ST | B Braun Medical AB | TST33-S180 | HEMORRHOIDAL CIRCULAR STAPLER TST33MM | Touchstone TST | Hemorrhoid stapler 33mm | 3200 | ST | ST | Steril | IIb | N/A | N/A | 33MM | Rumstemperatur | N/A | Ti, PC, PA, SUS, PP | Nej | Nej | Nej | Nej | 1 | 1 | 1 |  | 5
65 | 1 | Specialstapler för öppen kirurgi, ange utförande och användningsområde |  | Steril | ST | B Braun Medical AB | TST36-S180 | HEMORRHOIDAL CIRCULAR STAPLER TST36MM | Touchstone TST | Hemorrhoid stapler 36mm | 4500 | ST | ST | Steril | IIb | N/A | N/A | 36MM | Rumstemperatur | N/A | Ti, PC, PA, SUS, PP | Nej | Nej | Nej | Nej | 1 | 1 | 1 |  | 5
65 | 1 | Specialstapler för öppen kirurgi, ange utförande och användningsområde |  | Steril | ST | Johnson & Johnson | GCS40B | ECHELON CONTOUR STAPL W BLU RD | Echelon | Öppen | 3920.6667 | FP | FP | Steril | IIB | Ej relevant | Ej relevant | Ej relevant | Rumstemperatur | Ej relevant | Plast/Metall/Titan | NEJ | NEJ | NEJ | NEJ | 1 | 3 | 3 | Ej relevant | 4
65 | 1 | Specialstapler för öppen kirurgi, ange utförande och användningsområde |  | Steril | ST | Johnson & Johnson | PPH03 | PROXIMATE PPH PROCEDURE 33MM | Proximate | Öppen | 3516.3333 | FP | FP | Steril | IIB | Ej relevant | Ej relevant | Ej relevant | Rumstemperatur | Ej relevant | Plast/Metall/Titan | NEJ | NEJ | NEJ | NEJ | 1 | 3 | 3 | Ej relevant | 4
66 |  | Titan-clips för öppen kirurgi
66 | 5 | Titan, Övriga storlekar samt övriga förpackningsstorlekar |  | Steril | ST | OneMed Sverige AB | 221-00546 | Open Surgery Applier for Large Titanium Clip |  | 28cm | 1263.0946 | ST | ST | Osteril | I |  | spets, handtag | 28cm | -20° till 50° | 500 gånger | Rostfritt stål, plast | NEJ | Nej | Nej | Nej | 2 | 1 | 1 | Ej relevant | 4
66 | 5 | Titan, Övriga storlekar samt övriga förpackningsstorlekar |  | Steril | ST | OneMed Sverige AB | 221-05136 | Endo Applier for Medium Large Titanium Clip, Single action |  | φ10X330 | 1258.9668 | ST | ST | Osteril | I |  | spets, axel, hjul, handtag, tvättport | φ10X330 | -20° till 50° | 200 gånger | Rostfritt stål, plast | NEJ | Nej | Nej | Nej | 1 | 1 | 1 | Ej relevant | 4
66 | 5 | Titan, Övriga storlekar samt övriga förpackningsstorlekar |  | Steril | ST | OneMed Sverige AB | 221-55116 | Endo Applier for Small Titanium Clip, Single action |  | φ5X330 | 1258.9668 | ST | ST | Osteril | I |  | spets, axel, hjul, handtag, tvättport | φ5X330 | -20° till 50° | 200 gånger | Rostfritt stål, plast | NEJ | Nej | Nej | Nej | 1 | 1 | 1 | Ej relevant | 4
66 | 5 | Titan, Övriga storlekar samt övriga förpackningsstorlekar |  | Steril | ST | OneMed Sverige AB | 221-00516 | Open Surgery Applier for Small Titanium Clip |  | 28cm | 1263.0946 | ST | ST | Osteril | I |  | spets, handtag | 28cm | -20° till 50° | 500 gånger | Rostfritt stål, plast | NEJ | Nej | Nej | Nej | 2 | 1 | 1 | Ej relevant | 4
66 | 5 | Titan, Övriga storlekar samt övriga förpackningsstorlekar |  | Steril | ST | OneMed Sverige AB | 221-01516 | Open Surgery Applier for Small Titanium Clip |  | 18cm | 1263.0946 | ST | ST | Osteril | I |  | spets, handtag | 18cm | -20° till 50° | 500 gånger | Rostfritt stål, plast | NEJ | Nej | Nej | Nej | 2 | 1 | 1 | Ej relevant | 4
66 | 5 | Titan, Övriga storlekar samt övriga förpackningsstorlekar |  | Steril | ST | OneMed Sverige AB | 221-00526 | Open Surgery Applier for Medium Titanium Clip |  | 28cm | 1263.0946 | ST | ST | Osteril | I |  | spets, handtag | 28cm | -20° till 50° | 500 gånger | Rostfritt stål, plast | NEJ | Nej | Nej | Nej | 2 | 1 | 1 | Ej relevant | 4
66 | 5 | Titan, Övriga storlekar samt övriga förpackningsstorlekar |  | Steril | ST | OneMed Sverige AB | 221-01526 | Open Surgery Applier for Medium Titanium Clip |  | 23cm | 1263.0946 | ST | ST | Osteril | I |  | spets, handtag | 23cm | -20° till 50° | 500 gånger | Rostfritt stål, plast | NEJ | Nej | Nej | Nej | 2 | 1 | 1 | Ej relevant | 4
67 |  | Titan-clips för engångstång, förladdade
67 | 1 | Titan-clips, ska vara för engångsbruk och förladdade, smidig frammatning av clips, utan risk för upphakning, ange utförande | För öppen kirurgi | Steril | ST | Johnson & Johnson | MCL20 | LIGACLIP MCA 20 TIT L 33,6CM | Ligaclip | Öppen | 591.6667 | FP | FP | Steril | IIB | Ej relevant | Ej relevant | Ej relevant | Rumstemperatur | Ej relevant | Polykarbonat/Högdensitetspolyeten/Stål | NEJ | NEJ | NEJ | NEJ | 1 | 6 | 6 | Ej relevant | 4
67 | 1 | Titan-clips, ska vara för engångsbruk och förladdade, smidig frammatning av clips, utan risk för upphakning, ange utförande | För öppen kirurgi | Steril | ST | Johnson & Johnson | MCS20 | LIGACLIP MCA 20 TIT S 23,8CM | Ligaclip | Öppen | 591.6667 | FP | FP | Steril | IIB | Ej relevant | Ej relevant | Ej relevant | Rumstemperatur | Ej relevant | Polykarbonat/Högdensitetspolyeten/Stål | NEJ | NEJ | NEJ | NEJ | 1 | 6 | 6 | Ej relevant | 4
67 | 1 | Titan-clips, ska vara för engångsbruk och förladdade, smidig frammatning av clips, utan risk för upphakning, ange utförande | För öppen kirurgi | Steril | ST | Johnson & Johnson | MSM20 | LIGACLIP MCA 20 TIT M 23,8CM | Ligaclip | Öppen | 591.6667 | FP | FP | Steril | IIB | Ej relevant | Ej relevant | Ej relevant | Rumstemperatur | Ej relevant | Polykarbonat/Högdensitetspolyeten/Stål | NEJ | NEJ | NEJ | NEJ | 1 | 6 | 6 | Ej relevant | 4
67 | 1 | Titan-clips, ska vara för engångsbruk och förladdade, smidig frammatning av clips, utan risk för upphakning, ange utförande | För öppen kirurgi | Steril | ST | Johnson & Johnson | MCM20 | LIGACLIP MCA 20 TIT M 29,2CM | Ligaclip | Öppen | 591.6667 | FP | FP | Steril | IIB | Ej relevant | Ej relevant | Ej relevant | Rumstemperatur | Ej relevant | Polykarbonat/Högdensitetspolyeten/Stål/Titan | NEJ | NEJ | NEJ | NEJ | 1 | 6 | 6 | Ej relevant | 4
67 | 2 | Titan-clips, ska vara för engångsbruk och förladdade, smidig frammatning av clips, utan risk för upphakning, ange utförande | För laparoskopisk kirurgi | Steril | ST | Johnson & Johnson | EL5ML | LIGAMAX 5MM ENDO CLIP APPLIER | Ligaclip | Laparoskopisk | 1396.6667 | FP | FP | Steril | IIB | Ej relevant | Ej relevant | Ej relevant | Rumstemperatur | Ej relevant | Plast/metall/titan | NEJ | NEJ | NEJ | NEJ | 1 | 3 | 3 | Ej relevant | 4
67 | 2 | Titan-clips, ska vara för engångsbruk och förladdade, smidig frammatning av clips, utan risk för upphakning, ange utförande | För laparoskopisk kirurgi | Steril | ST | Johnson & Johnson | ER420 | LIGACLIP ROTATING EMCA LARGE | Ligaclip | Laparoskopisk | 1081.6667 | FP | FP | Steril | IIB | Ej relevant | Ej relevant | Ej relevant | Rumstemperatur | Ej relevant | Plast/metall/titan | NEJ | NEJ | NEJ | NEJ | 1 | 3 | 3 | Ej relevant | 4
68 |  | Plast-clips för öppen och lapraroskopisk kirurgi
68 | 9 | Plast, Övriga storlekar samt övriga förpackningsstorlekar |  | Steril | ST | Swereco | 0301-10XXL04 | Click'aV Plus XXL NYHET | Grena UK | Omfång 10-22mm 4clips/magasin/8magasin=fp | 2640 | Fp | FP | Steril | klass II | https://www.swereco.com/static/files/38/clickav-plustm-ligating-clips_instruction-for-use---eng-rev-09-1.pdf | 1fp=20 kassetter á 6 clips= 120 clips, färg brun | XXL | Rums temp | 3 år | polyoxymethylene POM | nej | nej | nej | ja | 1fp | 8 magasin | 1fp | 0 | 3 arb dagar
70 |  | Clipsmagasin för manuell laddning av tänger
70 | 1 | Clipsmagasin för manuell laddning av tänger, ange utförande |  | Steril | ST | B Braun Medical AB | PL459SU | DS Titanium Ligation Clip without latch 6,2x5,8mm=90 st | Aesculap | Dubbelskänklade clips M | 150 | ST | Förpackning | Steril | IIb | N/A | N/A | 10mm M | Rumstemperatur | N/A | Titan | Nej | Nej | Nej | Nej | 15 | 15 | 15 |  | 5
70 | 1 |  |  | Steril | ST | B Braun Medical AB | PL468SU | DS Titanium Ligation Clip without latch 10.3x12mm=72 st | Aesculap | Dubbelskänklade clips L | 180 | ST | Förpackning | Steril | IIb | N/A | N/A | 12mm L | Rumstemperatur | N/A | Titan | Nej | Nej | Nej | Nej | 12 | 12 | 12 |  | 5
70 | 1 | Positionen antas tillsammans med respektive clips. För de clips som blir antagna antas även respektive clipsmagasin i den mån leverantören kan tillhandahålla dessa. |  | Steril | ST | B Braun Medical AB | PL450SU | DS-SINGLE FIRE LIG.CLIPS S | Aesculap | Dubbelskänklade clips S | 150 | ST | Förpackning | Steril | IIb | N/A | N/A | 5mm S | Rumstemperatur | N/A | Titan | Nej | Nej | Nej | Nej | 15 | 15 | 15 |  | 5
70 | 1 |  |  | Steril | ST | B Braun Medical AB | PL453SU | DS-SINGLE FIRE LIG.CLIPS SM | Aesculap | Dubbelskänklade clips SM | 150 | ST | Förpackning | Steril | IIb | N/A | N/A | 5mm SM | Rumstemperatur | N/A | Titan | Nej | Nej | Nej | Nej | 15 | 15 | 15 |  | 5
70 | 1 |  |  | Steril | ST | B Braun Medical AB | PL462SU | DS Titanium Ligation Clip without latch 7,8x8,9mm=90 st | Aesculap | Dubbelskänklade clips ML | 150 | ST | Förpackning | Steril | IIb | N/A | N/A | 10mm M/L | Rumstemperatur | N/A | Titan | Nej | Nej | Nej | Nej | 15 | 15 | 15 |  | 5
70 | 1 |  |  | Steril | ST | B Braun Medical AB | PL465SU | DS Titanium Ligation Clip with latch 7,8x9,4mm= 90 st | Aesculap DS | DS Titanium Ligation Clip with latch 7,8x9,4mm= 90 st | 210 | ST | Förpackning | Steril | IIb | N/A | N/A | 7,8x9,4mm M/L | Rumstemperatur | N/A | Titan | Nej | Nej | Nej | Nej | 15 | 15 | 15 |  | 5
70 | 1 |  |  | Steril | ST | B Braun Medical AB | PL471SU | DS Titanium Ligation Clip with latch 10,3x12,6mm=72 st | Aesculap DS | DS Titanium Ligation Clip with latch 10,3x12,6mm=72 st | 300 | ST | Förpackning | Steril | IIb | N/A | N/A | 10,3x12,6mm L | Rumstemperatur | N/A | Titan | Nej | Nej | Nej | Nej | 12 | 12 | 12 |  | 5
71 |  | Preparatpåse liten, mellan och stor
71 | 1 | Volym 100-300 ml, ange för vilka portstorlekar påsen passar |  | Steril | ST | Linvatec CONMED Sweden AB | SB836 | EndoBag, Polymer, lös påse med införare, Volym 255ml, 10mm port | Endobag | Preparatpåse, för laparoskopiskt bruk | 1490 | FP | FP | Steril | IIa | NA |  | 1x33,5x1cm | Rumstemperatur | NA | Polymer | NEJ | NEJ | NEJ | NEJ | 1 | 10 | NA | NA | 4
71 | 1 | Volym 100-300 ml, ange för vilka portstorlekar påsen passar |  | Steril | ST | Linvatec CONMED Sweden AB | SB1036 | EndoBag, Nylon, Volym 255ml, 10mm port | Endobag | Preparatpåse, för laparoskopiskt bruk | 2490 | FP | FP | Steril | IIa | NA |  | 1x52x5,7cm | Rumstemperatur | NA | Nylon | NEJ | NEJ | NEJ | NEJ | 1 | 5 | NA | NA | 4
71 | 1 | Volym 100-300 ml, ange för vilka portstorlekar påsen passar |  | Steril | ST | OneMed Sverige AB | 121-01328 | Disposable Endobag With String |  | 200ml | 200.34 | ST | ST | Steril | Iia |  | endopåse, skaft, handtag | 200ml | -5° till 40° | 3 år | Plast, rostfritt stål | NEJ | Nej | Nej | Nej | 20 | 60 | 60 | 600 | 4
71 | 2 | Volym 301-850 ml, ange för vilka portstorlekar påsen passar |  | Steril | ST | Linvatec CONMED Sweden AB | SB857 | EndoBag, Polymer, lös påse med införare, Volym 680ml, 10mm port | Endobag | Preparatpåse, för laparoskopiskt bruk | 1490 | FP | FP | Steril | IIa | NA |  | 1x39,5x1cm | Rumstemperatur | NA | Polymer | NEJ | NEJ | NEJ | NEJ | 1 | 10 | NA | NA | 4
71 | 2 | Volym 301-850 ml, ange för vilka portstorlekar påsen passar |  | Steril | ST | Linvatec CONMED Sweden AB | SB1057 | EndoBag, Nylon Volym 680ml, 10mm port | Endobag | Preparatpåse, för laparoskopiskt bruk | 2490 | FP | FP | Steril | IIa | NA |  | 1,6x58,3x7cm | Rumstemperatur | NA | Nylon | NEJ | NEJ | NEJ | NEJ | 1 | 5 | NA | NA | 4
71 | 2 | Volym 301-850 ml, ange för vilka portstorlekar påsen passar |  | Steril | ST | OneMed Sverige AB | 121-01348 | Disposable Endobag With String |  | 400ml | 200.34 | ST | ST | Steril | Iia |  | endopåse, skaft, handtag | 400ml | -5° till 40° | 3 år | Plast, rostfritt stål | NEJ | Nej | Nej | Nej | 20 | 60 | 60 | 600 | 4
71 | 2 | Volym 301-850 ml, ange för vilka portstorlekar påsen passar |  | Steril | ST | OneMed Sverige AB | 121-02048 | Disposable Endobag |  | 400ml | 58.4325 | ST | ST | Steril | Iia |  | endopåse, skaft, handtag | 400ml | -5° till 40° | 3 år | Plast, rostfritt stål | NEJ | Nej | Nej | Nej | 50 | 150 | 150 | 1500 | 4
71 | 2 | Volym 301-850 ml, ange för vilka portstorlekar påsen passar |  | Steril | ST | OneMed Sverige AB | 121-02078 | Disposable Endobag |  | 700ml | 58.4325 | ST | ST | Steril | Iia |  | endopåse, skaft, handtag | 700ml | -5° till 40° | 3 år | Plast, rostfritt stål | NEJ | Nej | Nej | Nej | 50 | 150 | 150 | 1500 | 4
71 | 3 | Volym över 851 ml, ange för vilka portstorlekar påsen passar |  | Steril | ST | Linvatec CONMED Sweden AB | SB1079 | EndoBag, Nylon, Volym 1500ml, 12mm port | Endobag | Preparatpåse, för laparoskopiskt bruk | 2490 | FP | FP | Steril | IIa | NA |  | 1,9x65x8cm | Rumstemperatur | NA | Nylon | NEJ | NEJ | NEJ | NEJ | 1 | 5 | NA | NA | 4
72 |  | Övriga produkter inom preparatpåsar som inte efterfrågats ovan
72 | 1 | Övriga produkter inom preparatpåsar |  | Steril | ST | B Braun Medical AB | EJ022SU | preparatpåse 210mm med minnestråd | Aesculap | preparatpåse 210mm med minnestråd | 200 | ST | Förpackning | Steril | IIa |  | N/A | 10 mm | Rumstemperatur | N/A | EVA, SUS304, PTFE, NiTi, TPU, ABS | Nej | Nej | Nej | Nej | 10 | 10 | 10 |  | 5
72 | 1 | Övriga produkter inom preparatpåsar |  | Steril | ST | Linvatec CONMED Sweden AB | TRS070 | AnchorBag, Rip-stop nylon, lös påse, Volym 225ml, 10mmPort | TISSUE RETRIEVAL | Preparatpåse, för laparoskopiskt bruk | 2590 | FP | FP | Steril | IIa | NA |  | 0,2x16x7,5cm | Rumstemperatur | NA | Nylon | NEJ | NEJ | NEJ | NEJ | 1 | 10 | NA | NA | 4
72 | 1 | Övriga produkter inom preparatpåsar |  | Steril | ST | Linvatec CONMED Sweden AB | TRS080 | AnchorBag, Rip-stop nylon, lös påse, Volym 300ml, 10/12mm Port | TISSUE RETRIEVAL | Preparatpåse, för laparoskopiskt bruk | 2590 | FP | FP | Steril | IIa | NA |  | 0,2x14,5x5,5cm | Rumstemperatur | NA | Nylon | NEJ | NEJ | NEJ | NEJ | 1 | 10 | NA | NA | 4
72 | 1 | Övriga produkter inom preparatpåsar |  | Steril | ST | Linvatec CONMED Sweden AB | TRS090 | AnchorBag, Rip-stop nylon, lös påse, Volym, 1550ml, 15mm Port | TISSUE RETRIEVAL | Preparatpåse, för laparoskopiskt bruk | 2590 | FP | FP | Steril | IIa | NA |  | 0,2x27x11,5cm | Rumstemperatur | NA | Nylon | NEJ | NEJ | NEJ | NEJ | 1 | 5 | NA | NA | 4
72 | 1 | Övriga produkter inom preparatpåsar |  | Steril | ST | Linvatec CONMED Sweden AB | TRS175SB2 | AnchorBag, Rip-stop nylon, Volym 1550ml, 15mmport | TISSUE RETRIEVAL SYSTEM | Preparatpåse, för laparoskopiskt bruk | 2985 | FP | FP | Steril | IIa | NA |  | 2,9x60,5x11cm | Rumstemperatur | NA | Nylon | NEJ | NEJ | NEJ | NEJ | 1 | 3 | NA | NA | 4
72 | 1 | Övriga produkter inom preparatpåsar |  | Steril | ST | Linvatec CONMED Sweden AB | TRS190SB2 | AnchorBag, Rip-stop nylon, Volym 1850ml, 15mm port | TISSUE RETRIEVAL SYSTEM | Preparatpåse, för laparoskopiskt bruk | 2790 | FP | FP | Steril | IIa | NA |  | 2,9x62x13cm | Rumstemperatur | NA | Nylon | NEJ | NEJ | NEJ | NEJ | 1 | 3 | NA | NA | 4
72 | 1 | Övriga produkter inom preparatpåsar |  | Steril | ST | Linvatec CONMED Sweden AB | TRS-ROBO-12 | AnchorBag, Rip-stop nylon, Volym 300ml, 12mm port | TISSUE RETRIEVAL SYSTEM | Preparatpåse, för laparoskopiskt bruk | 2790 | FP | FP | Steril | IIa | NA |  | 2,4x44x8cm | Rumstemperatur | NA | Nylon | NEJ | NEJ | NEJ | NEJ | 1 | 5 | NA | NA | 4
72 | 1 | Övriga produkter inom preparatpåsar |  | Steril | ST | Linvatec CONMED Sweden AB | TRS-ROBO-8 | AnchorBag, Rip-stop nylon, Volym 125ml, 8mm port | TISSUE RETRIEVAL SYSTEM | Preparatpåse, för laparoskopiskt bruk | 2990 | FP | FP | Steril | IIa | NA |  | 2,4x43x8cm | Rumstemperatur | NA | Nylon | NEJ | NEJ | NEJ | NEJ | 1 | 5 | NA | NA | 4
72 | 1 | Övriga produkter inom preparatpåsar |  | Steril | ST | Linvatec CONMED Sweden AB | TRS-TV-25 | AnchorBag, Rip-stop nylon, Transvaginal preparatpåse, Volym 4000ml, 25mm port | TISSUE RETRIEVAL SYSTEM | Preparatpåse, för laparoskopiskt bruk | 3990 | FP | FP | Steril | Is | NA |  | 2,9x62,5x14cm | Rumstemperatur | NA | Nylon | NEJ | NEJ | NEJ | NEJ | 1 | 3 | NA | NA | 4
72 | 1 | Övriga produkter inom preparatpåsar |  | Steril | ST | Linvatec CONMED Sweden AB | TRS-VATS-15 | AnchorBag, Rip-stop nylon, Volym 1550ml, 15mm port | TISSUE RETRIEVAL SYSTEM | Preparatpåse, för laparoskopiskt bruk | 2985 | FP | FP | Steril | IIa | NA |  | 2,9x64,5x7cm | Rumstemperatur | NA | Nylon | NEJ | NEJ | NEJ | NEJ | 1 | 3 | NA | NA | 4
72 | 1 | Övriga produkter inom preparatpåsar |  | Steril | ST | Linvatec CONMED Sweden AB | SB534 | EndoBag - Mini, Polymer, volym 120ml, 5mm port | Endobag | Preparatpåse, för laparoskopiskt bruk | 4000 | FP | FP | Steril | IIa | NA |  | 0,8x55,2x2,2cm | Rumstemperatur | NA | Polymer | NEJ | NEJ | NEJ | NEJ | 1 | 10 | NA | NA | 4
73 |  | Stapler för att sammanfoga vävnad, tex slitsförslutning.
73 | 1 | Stapler för att sammanfoga vävnad, med magasin, av Titan, ange utförande |  | Steril | ST | Medtronic | 173054 | 173054//173054 ENDO UNI 12 WITH | Endo hernia | 10x4,0mm stapler | 1300 | ST | FP | Steril | MDD | Ej relevant | Ej relevant | Ej relevant | RT | 36 månader | Stainless Steel, PTFE, Silicone, PC, PA, Elastomer, Nylon, Polyetherimide | NEJ | NEJ | NEJ | NEJ | 1 | 6 | Ej relevant | Ej relevant | 5
73 | 1 | Stapler för att sammanfoga vävnad, med magasin, av Titan, ange utförande |  | Steril | ST | Medtronic | 174025 | 174025 MF ENDO HERNIA 0 4.8 STAP X6 | Endo hernia | 10x4,8mm stapler | 1300 | ST | FP | Steril | MDD | Ej relevant | Ej relevant | Ej relevant | RT | 36 månader | Stainless Steel, PTFE, Silicone, PC, PA, Elastomer, Nylon, Polyetherimide | NEJ | NEJ | NEJ | NEJ | 1 | 6 | Ej relevant | Ej relevant | 5
73 | 1 | Stapler för att sammanfoga vävnad, med magasin, av Titan, ange utförande |  | Steril | ST | Medtronic | 174027 | 174027 MF ENDO HERNIA O 12 4.0 | Endo hernia | 10x4,0mm stapler | 1300 | ST | FP | Steril | MDD | Ej relevant | Ej relevant | Ej relevant | RT | 36 månader | Stainless Steel, PTFE, Silicone, PC, PA, Elastomer, Nylon, Polyetherimide | NEJ | NEJ | NEJ | NEJ | 1 | 6 | Ej relevant | Ej relevant | 5
73 | 2 | Lösa magasin till stapler för att sammanfoga vävnad, ange utförande |  | Steril | ST | Medtronic | 174015 | 174015 MF ENDO HERNIA DLU 4.0MM X6 | Endo Hernia | 10x4,0mm stapler | 300 | ST | FP | Steril | MDD | Ej relevant | Ej relevant | Ej relevant | RT | 36 månader | Stainless Steel, PTFE, Silicone, PC, PA, Elastomer, Nylon, Polyetherimide | NEJ | NEJ | NEJ | NEJ | 1 | 6 | Ej relevant | Ej relevant | 5
74 |  | Engångsstapler rakt + magasin
74 | 3 | Övriga storlekar |  | Steril | ST | B Braun Medical AB | MG-45B | Endoscopic Linear Cutter Cartridge,45MM,Blue,NON ARTICULATE,12MMTROCA | SELC BENDOS | Rakt magasin till endoskopisk stapler 45 mm | 1195 | ST | Förpackning | Steril | IIb | N/A | N/A | 45MM,Blue | Rumstemperatur | N/A | Ti Alloy, PC, PPE, SUS, PA | Nej | Nej | Nej | Nej | 10 | 10 | 10 |  | 5
74 | 3 | Övriga storlekar |  | Steril | ST | Medtronic | BOX00661V2 | Lap app kit vitt magasin 30mm | Appendecomy kit | 30mm | 1850 | ST | FP | Steril | MDD | Ej relevant | Ej relevant | Ej relevant | RT | 60 månader | Stainless Steel, Titanium, Polycarbonate, Acrylonitrile Butadiene Styrene (ABS), Nylon, Polyphthalamide (PPA) | NEJ | NEJ | NEJ | NEJ | 1 | 1 | Ej relevant | Ej relevant | 5
74 | 3 | Övriga storlekar |  | Steril | ST | Medtronic | BOX00662V1 | Lap app kit blått magasin 30mm | Appendectomy kit | 30mm | 1850 | ST | FP | Steril | MDD | Ej relevant | Ej relevant | Ej relevant | RT | 60 månader | Stainless Steel, Titanium, Polycarbonate, Acrylonitrile Butadiene Styrene (ABS), Nylon, Polyphthalamide (PPA) | NEJ | NEJ | NEJ | NEJ | 1 | 1 | Ej relevant | Ej relevant | 5
75 |  | Engångsstapler rak + magasin
75 | 7 | Övriga storlekar |  | Steril | ST | B Braun Medical AB | MG-45W | Endoscopic Linear Cutter Cartridge,45MM,WHITE,NONARTICULATE,12MMTROCAR | SELC BENDOS | Rakt magasin till endoskopisk stapler 45 mm | 1195 | ST | Förpackning | Steril | IIb | N/A | N/A | ,45MM,WHITE | Rumstemperatur | N/A | Ti Alloy, PC, PPE, SUS, PA | Nej | Nej | Nej | Nej | 10 | 10 | 10 |  | 5
75 | 7 | Övriga storlekar |  | Steril | ST | B Braun Medical AB | MG-60B | Endoscopic Linear Cutter Cartridge,60MM,BLUE,NONARTICULATE,12MMTROCAR | SELC BENDOS | Rakt magasin till endoskopisk stapler 60 mm | 1195 | ST | Förpackning | Steril | IIb | N/A | N/A | 60MM,BLUE | Rumstemperatur | N/A | Ti Alloy, PC, PPE, SUS, PA | Nej | Nej | Nej | Nej | 10 | 10 | 10 |  | 5
75 | 7 | Övriga storlekar |  | Steril | ST | B Braun Medical AB | MG-60D | Endoscopic Linear Cutter Cartridge,60MM,GOLD,NONARTICULATE,12MMTROCAR | SELC BENDOS | Rakt magasin till endoskopisk stapler 60 mm | 1195 | ST | Förpackning | Steril | IIb | N/A | N/A | 60MM,GOLD | Rumstemperatur | N/A | Ti Alloy, PC, PPE, SUS, PA | Nej | Nej | Nej | Nej | 10 | 10 | 10 |  | 5
75 | 7 | Övriga storlekar |  | Steril | ST | B Braun Medical AB | MG-60G | Endoscopic Linear Cutter Cartridge,60MM,GREEN,NONARTICULATE,15MMTROCAR | SELC BENDOS | Rakt magasin till endoskopisk stapler 60 mm. 15 mm Troakar | 1195 | ST | Förpackning | Steril | IIb | N/A | N/A | 60MM,GREEN | Rumstemperatur | N/A | Ti Alloy, PC, PPE, SUS, PA | Nej | Nej | Nej | Nej | 10 | 10 | 10 |  | 5
75 | 7 | Övriga storlekar |  | Steril | ST | B Braun Medical AB | MG-60W | Endoscopic Linear Cutter Cartridge,60MM,WHITE,NONARTICULATE,12MMTROCAR | SELC BENDOS | Rakt magasin till endoskopisk stapler 60 mm | 1195 | ST | Förpackning | Steril | IIb | N/A | N/A | 60MM,WHITE | Rumstemperatur | N/A | Ti Alloy, PC, PPE, SUS, PA | Nej | Nej | Nej | Nej | 10 | 10 | 10 |  | 5
75 | 7 | Övriga storlekar |  | Steril | ST | B Braun Medical AB | MG-30W | Endoscopic Linear Cutter Cartridge,30MM,WHITE,NONARTICULATE,12MMTROCAR | SELC BENDOS | Rakt magasin till endoskopisk stapler 30 mm | 1195 | ST | Förpackning | Steril | IIb | N/A | N/A | 30MM,WHITE | Rumstemperatur | N/A | Ti Alloy, PC, PPE, SUS, PA | Nej | Nej | Nej | Nej | 10 | 10 | 10 |  | 5
76 |  | Engångsstapler vinklingsbart + magasin
76 | 3 | Övriga storlekar |  | Steril | ST | B Braun Medical AB | SRG-30B | Endoscopic Linear Cutter Cartridge, Staple Line Length 30mm, blue cartridge | SELC BENDOS | Magasin till laddningsenhet. Differentierad stapelhöjd, 6 rader. Vinklingsbar 30mm | 990 | ST | Förpackning | Steril | IIb | N/A | N/A | 30mm, blue cartridge | Rumstemperatur | N/A | Ti Alloy, PC, PPE, SUS, PA | Nej | Nej | Nej | Nej | 10 | 10 | 10 |  | 5
76 | 3 | Övriga storlekar |  | Steril | ST | B Braun Medical AB | SRG-30W | Endoscopic Linear Cutter Cartridge, Staple Line Length 30mm, white cartridge |  | Magasin till laddningsenhet. Differentierad stapelhöjd, 6 rader. Vinklingsbar 30mm | 990 | ST | Förpackning | Steril | IIb | N/A | N/A | 30mm, white cartridge | Rumstemperatur | N/A | Ti Alloy, PC, PPE, SUS, PA | Nej | Nej | Nej | Nej | 10 | 10 | 10 |  | 5
76 | 3 | Övriga storlekar |  | Steril | ST | B Braun Medical AB | SMG-30WRH | Endoscopic Linear Cutter Reloading Unit, Staple Line Length 30mm, white reload, curved tip, articulate, 12mm trocar | SELC BENDOS | Magasin till laddningsenhet. Differentierad stapelhöjd, 6 rader. Vinklingsbar 30mm, kurverad tipp | 1350 | ST | Förpackning | Steril | IIb | N/A | N/A | 30mm, white cartridge | Rumstemperatur | N/A | Ti Alloy, PC, PPE, SUS, PA | Nej | Nej | Nej | Nej | 10 | 10 | 10 |  | 5
77 |  | Engångsstapler vinklingsbart + magasin
77 | 5 | Övriga storlekar |  | Steril | ST | B Braun Medical AB | SMG-45WRH | Endoscopic Linear Cutter Reloading Unit, Staple Line Length 45mm, white reload, curved tip, articulate, 12mm trocar | SELC BENDOS | Laddningsenhet med magasin. Differentierad stapelhöjd, 6 rader. Vinklingsbar 45mm, kurverad tipp | 1350 | ST | Förpackning | Steril | IIb | N/A | N/A | 45mm, white | Rumstemperatur | N/A | Ti Alloy, PC, PPE, SUS, PA | Nej | Nej | Nej | Nej | 10 | 10 | 10 |  | 5
77 | 5 | Övriga storlekar |  | Steril | ST | B Braun Medical AB | SMG-45WR | Endoscopic Linear Cutter, Reload Unit, Staple Line Length 45mm, white reload, articulate, 12mm trocar | SELC BENDOS | Laddningsenhet med magasin. Differentierad stapelhöjd, 6 rader. Vinklingsbar 45mm | 1290 | ST | Förpackning | Steril | IIb | N/A | N/A | 45mm, white | Rumstemperatur | N/A | Ti Alloy, PC, PPE, SUS, PA | Nej | Nej | Nej | Nej | 10 | 10 | 10 |  | 5
77 | 5 | Övriga storlekar |  | Steril | ST | B Braun Medical AB | SMG-60WRH | Endoscopic Linear Cutter Reloading Unit, Staple Line Length 60mm, white reload, curved tip, articulate, 12mm trocar | SELC BENDOS | Laddningsenhet med magasin. Differentierad stapelhöjd, 6 rader. Vinklingsbar 60mm, kurverad tipp | 1350 | ST | Förpackning | Steril | IIb | N/A | N/A | 60mm, white | Rumstemperatur | N/A | Ti Alloy, PC, PPE, SUS, PA | Nej | Nej | Nej | Nej | 10 | 10 | 10 |  | 5
77 | 5 | Övriga storlekar |  | Steril | ST | B Braun Medical AB | SMG-60DR | Endoscopic Linear Cutter, Reload Unit, Staple Line Length 60mm, gold reload, articulate, 12mm trocar | SELC BENDOS | Laddningsenhet med magasin. Differentierad stapelhöjd, 6 rader. Vinklingsbar 60mm | 1290 | ST | Förpackning | Steril | IIb | N/A | N/A | 60mm, gold | Rumstemperatur | N/A | Ti Alloy, PC, PPE, SUS, PA | Nej | Nej | Nej | Nej | 10 | 10 | 10 |  | 5
77 | 5 | Övriga storlekar |  | Steril | ST | B Braun Medical AB | SMG-60GR | Endoscopic Linear Cutter, Reload Unit, Staple Line Length 60mm, green reload, articulate, 12mm trocar | SELC BENDOS | Laddningsenhet med magasin. Differentierad stapelhöjd, 6 rader. Vinklingsbar 60mm | 1290 | ST | Förpackning | Steril | IIb | N/A | N/A | 60mm, green | Rumstemperatur | N/A | Ti Alloy, PC, PPE, SUS, PA | Nej | Nej | Nej | Nej | 10 | 10 | 10 |  | 5
77 | 5 | Övriga storlekar |  | Steril | ST | B Braun Medical AB | SMG-60WR | Endoscopic Linear Cutter, Reload Unit, Staple Line Length 60mm, white reload, articulate, 12mm trocar | SELC BENDOS | Laddningsenhet med magasin. Differentierad stapelhöjd, 6 rader. Vinklingsbar 60mm | 1290 | ST | Förpackning | Steril | IIb | N/A | N/A | 60mm, white | Rumstemperatur | N/A | Ti Alloy, PC, PPE, SUS, PA | Nej | Nej | Nej | Nej | 10 | 10 | 10 |  | 5
77 | 5 | Övriga storlekar |  | Steril | ST | B Braun Medical AB | SRG-45B | Endoscopic Linear Cutter Cartridge, Staple Line Length 45mm, blue cartridge | SELC BENDOS | Magasin till laddningsenhet. Differentierad stapelhöjd, 6 rader. Vinklingsbar 45mm | 990 | ST | Förpackning | Steril | IIb | N/A | N/A | 45mm, blue | Rumstemperatur | N/A | Ti Alloy, PC, PPE, SUS, PA | Nej | Nej | Nej | Nej | 10 | 10 | 10 |  | 5
77 | 5 | Övriga storlekar |  | Steril | ST | B Braun Medical AB | SRG-45D | Endoscopic Linear Cutter Cartridge, Staple Line Length 45mm, gold cartridge | SELC BENDOS | Magasin till laddningsenhet. Differentierad stapelhöjd, 6 rader. Vinklingsbar 45mm | 990 | ST | Förpackning | Steril | IIb | N/A | N/A | 45mm, gold | Rumstemperatur | N/A | Ti Alloy, PC, PPE, SUS, PA | Nej | Nej | Nej | Nej | 10 | 10 | 10 |  | 5
77 | 5 | Övriga storlekar |  | Steril | ST | B Braun Medical AB | SRG-45G | Endoscopic Linear Cutter Cartridge, Staple Line Length 45mm, green cartridge | SELC BENDOS | Magasin till laddningsenhet. Differentierad stapelhöjd, 6 rader. Vinklingsbar 45mm | 990 | ST | Förpackning | Steril | IIb | N/A | N/A | 45mm, green | Rumstemperatur | N/A | Ti Alloy, PC, PPE, SUS, PA | Nej | Nej | Nej | Nej | 10 | 10 | 10 |  | 5
77 | 5 | Övriga storlekar |  | Steril | ST | B Braun Medical AB | SRG-45W | Endoscopic Linear Cutter Cartridge, Staple Line Length 45mm, white cartridge | SELC BENDOS | Magasin till laddningsenhet. Differentierad stapelhöjd, 6 rader. Vinklingsbar 45mm | 990 | ST | Förpackning | Steril | IIb | N/A | N/A | 45mm, white | Rumstemperatur | N/A | Ti Alloy, PC, PPE, SUS, PA | Nej | Nej | Nej | Nej | 10 | 10 | 10 |  | 5
77 | 5 | Övriga storlekar |  | Steril | ST | B Braun Medical AB | SRG-60B | Endoscopic Linear Cutter Cartridge, Staple Line Length 60mm, blue cartridge | SELC BENDOS | Magasin till laddningsenhet. Differentierad stapelhöjd, 6 rader. Vinklingsbar 60mm | 990 | ST | Förpackning | Steril | IIb | N/A | N/A | 60mm, blue | Rumstemperatur | N/A | Ti Alloy, PC, PPE, SUS, PA | Nej | Nej | Nej | Nej | 10 | 10 | 10 |  | 5
77 | 5 | Övriga storlekar |  | Steril | ST | B Braun Medical AB | SRG-60D | Endoscopic Linear Cutter Cartridge, Staple Line Length 60mm, gold cartridge | SELC BENDOS | Magasin till laddningsenhet. Differentierad stapelhöjd, 6 rader. Vinklingsbar 60mm | 990 | ST | Förpackning | Steril | IIb | N/A | N/A | 60mm, gold | Rumstemperatur | N/A | Ti Alloy, PC, PPE, SUS, PA | Nej | Nej | Nej | Nej | 10 | 10 | 10 |  | 5
77 | 5 | Övriga storlekar |  | Steril | ST | B Braun Medical AB | SRG-60G | Endoscopic Linear Cutter Cartridge, Staple Line Length 60mm, green cartridge | SELC BENDOS | Magasin till laddningsenhet. Differentierad stapelhöjd, 6 rader. Vinklingsbar 60mm | 990 | ST | Förpackning | Steril | IIb | N/A | N/A | 60mm, green | Rumstemperatur | N/A | Ti Alloy, PC, PPE, SUS, PA | Nej | Nej | Nej | Nej | 10 | 10 | 10 |  | 5
77 | 5 | Övriga storlekar |  | Steril | ST | B Braun Medical AB | MT-45TR | Endoscopic Linear Cutter, Reload Unit, Staple Line Length 45mm, black reload, articulate, 15mm trocar | SELC BENDOS | Laddningsenhet med magasin. Differentierad stapelhöjd, 6 rader. Vinklingsbar 60mm, 15 mm troakar | 1350 | ST | Förpackning | Steril | IIb | N/A | N/A | 45mm, black | Rumstemperatur | N/A | Ti Alloy, PC, PPE, SUS, PA | Nej | Nej | Nej | Nej | 10 | 10 | 10 |  | 5
77 | 5 | Övriga storlekar |  | Steril | ST | B Braun Medical AB | MT-60TR | Endoscopic Linear Cutter, Reload Unit, Staple Line Length 60mm, black reload, articulate, 15mm trocar | SELC BENDOS | Laddningsenhet med magasin. Differentierad stapelhöjd, 6 rader. Vinklingsbar 60mm, 15 mm troakar | 1350 | ST | Förpackning | Steril | IIb | N/A | N/A | 60mm, black | Rumstemperatur | N/A | Ti Alloy, PC, PPE, SUS, PA | Nej | Nej | Nej | Nej | 10 | 10 | 10 |  | 5
77 | 5 | Övriga storlekar |  | Steril | ST | Johnson & Johnson | LONG60A | ECHELON60 FLEX LONG | Echelon | Laparoskopisk | 2862 | FP | FP | Steril | IIB | Ej relevant | Ej relevant | Ej relevant | Rumstemperatur | Ej relevant | Plast/Titan | NEJ | NEJ | NEJ | NEJ | 1 | 3 | 3 | Ej relevant | 4
77 | 5 | Övriga storlekar |  | Steril | ST | Johnson & Johnson | SC45A | ECHELON45 FLEX COMPACT | Echelon | Öppen | 2862 | FP | FP | Steril | IIB | Ej relevant | Ej relevant | Ej relevant | Rumstemperatur | Ej relevant | Plast/stål/titan | NEJ | NEJ | NEJ | NEJ | 1 | 3 | 3 | Ej relevant | 4
77 | 5 | Övriga storlekar |  | Steril | ST | Johnson & Johnson | SC60A | ECHELON60 FLEX COMPACT | Echelon | Öppen | 2862 | FP | FP | Steril | IIB | Ej relevant | Ej relevant | Ej relevant | Rumstemperatur | Ej relevant | Plast/stål/titan | NEJ | NEJ | NEJ | NEJ | 1 | 3 | 3 | Ej relevant | 4
77 | 5 | Övriga storlekar |  | Steril | ST | Johnson & Johnson | 6R45B | ETS45 ENDOCUTTER RLOAD BLUE 6R | ETS | Laparoskopisk | 1000 | FP | FP | Steril | III | Ej relevant | Ej relevant | Ej relevant | Rumstemperatur | Ej relevant | Plast/Titan | NEJ | NEJ | NEJ | NEJ | 1 | 12 | 12 | Ej relevant | 4
77 | 5 | Övriga storlekar |  | Steril | ST | Johnson & Johnson | TR45G | ETS45 ENDOCUTTER RLOAD GREEN | ETS | Laparoskopisk | 1000 | FP | FP | Steril | III | Ej relevant | Ej relevant | Ej relevant | Rumstemperatur | Ej relevant | Plast/Titan | NEJ | NEJ | NEJ | NEJ | 1 | 12 | 12 | Ej relevant | 4
77 | 5 | Övriga storlekar |  | Steril | ST | Johnson & Johnson | TR45W | ETS45 ENDOCUTTER RLOAD WHITE | ETS | Laparoskopisk | 1000 | FP | FP | Steril | III | Ej relevant | Ej relevant | Ej relevant | Rumstemperatur | Ej relevant | Plast/Titan | NEJ | NEJ | NEJ | NEJ | 1 | 12 | 12 | Ej relevant | 4
79 |  | Engångsstapler, rak med engångsbatteri + magasin
79 | 3 | Övriga storlekar |  | Steril | ST | Johnson & Johnson | PCEE60A | PWRD 60 ECHELON + 280MM SHAFT | Echelon | Öppen | 3233 | FP | FP | Steril | IIB | Ej relevant | Ej relevant | Ej relevant | Rumstemperatur | Ej relevant | Plast/stål/titan | NEJ | NEJ | NEJ | NEJ | 1 | 3 | 3 | Ej relevant | 4
79 | 3 | Övriga storlekar |  | Steril | ST | Johnson & Johnson | PLEE60A | PWRD 60 ECHELON+ 440MM SHAFT | Echelon | Laparoskopisk | 3233 | FP | FP | Steril | IIB | Ej relevant | Ej relevant | Ej relevant | Rumstemperatur | Ej relevant | Plast/metall/titan | NEJ | NEJ | NEJ | NEJ | 1 | 3 | 3 | Ej relevant | 4
79 | 3 | Övriga storlekar |  | Steril | ST | Johnson & Johnson | PVE35A | Powered Vascular Stapler | Echelon | Laparoskopisk | 3296.6667 | FP | FP | Steril | IIB | Ej relevant | Ej relevant | Ej relevant | Rumstemperatur | Ej relevant | Plast/stål/titan | NEJ | NEJ | NEJ | NEJ | 1 | 3 | 3 | Ej relevant | 4
79 | 3 | Övriga storlekar |  | Steril | ST | Johnson & Johnson | PSEE60A | PWRD 60 ECHELON+ 340MM SHAFT | Echelon | Laparoskopisk | 3233 | FP | FP | Steril | IIB | Ej relevant | Ej relevant | Ej relevant | Rumstemperatur | Ej relevant | Plast/stål/titan | NEJ | NEJ | NEJ | NEJ | 1 | 3 | 3 | Ej relevant | 4
79 | 3 | Övriga storlekar |  | Steril | ST | Johnson & Johnson | PLEE45A | POWERED PLUS LONG 45 | Echelon | Laparoskopisk | 3233 | FP | FP | Steril | IIB | Ej relevant | Ej relevant | Ej relevant | Rumstemperatur | Ej relevant | Plast/stål/titan | NEJ | NEJ | NEJ | NEJ | 1 | 3 | 3 | Ej relevant | 4
79 | 3 | Övriga storlekar |  | Steril | ST | Johnson & Johnson | GST45D | GST GOLD RELOAD 45MM 6 ROW | Echelon | Öppen & Laparoskopisk | 1770.1667 | FP | FP | Steril | III | Ej relevant | Ej relevant | Ej relevant | Rumstemperatur | Ej relevant | Plast/Titan | NEJ | NEJ | NEJ | NEJ | 1 | 12 | 12 | Ej relevant | 4
79 | 3 | Övriga storlekar |  | Steril | ST | Johnson & Johnson | GST45G | GST GREEN RELOAD 45MM 6 ROW | Echelon | Öppen & Laparoskopisk | 1770.1667 | FP | FP | Steril | III | Ej relevant | Ej relevant | Ej relevant | Rumstemperatur | Ej relevant | Plast/Titan | NEJ | NEJ | NEJ | NEJ | 1 | 12 | 12 | Ej relevant | 4
79 | 3 | Övriga storlekar |  | Steril | ST | Johnson & Johnson | GST45T | GST BLACK RELOAD 45MM 6 ROW | Echelon | Öppen & Laparoskopisk | 1770.1667 | FP | FP | Steril | III | Ej relevant | Ej relevant | Ej relevant | Rumstemperatur | Ej relevant | Plast/Titan | NEJ | NEJ | NEJ | NEJ | 1 | 12 | 12 | Ej relevant | 4
79 | 3 | Övriga storlekar |  | Steril | ST | Johnson & Johnson | GST45W | GST WHITE RELOAD 45MM 6 ROW | Echelon | Öppen & Laparoskopisk | 1770.1667 | FP | FP | Steril | III | Ej relevant | Ej relevant | Ej relevant | Rumstemperatur | Ej relevant | Plast/stål/titan | NEJ | NEJ | NEJ | NEJ | 1 | 12 | 12 | Ej relevant | 4
79 | 3 | Övriga storlekar |  | Steril | ST | Johnson & Johnson | GST60D | GST GOLD RELOAD 60MM 6 ROW | Echelon | Öppen & Laparoskopisk | 1770.1667 | FP | FP | Steril | III | Ej relevant | Ej relevant | Ej relevant | Rumstemperatur | Ej relevant | Plast/Titan | NEJ | NEJ | NEJ | NEJ | 1 | 12 | 12 | Ej relevant | 4
79 | 3 | Övriga storlekar |  | Steril | ST | Johnson & Johnson | GST60T | GST BLACK RELOAD 60MM 6 ROW | Echelon | Öppen & Laparoskopisk | 1770.1667 | FP | FP | Steril | III | Ej relevant | Ej relevant | Ej relevant | Rumstemperatur | Ej relevant | Plast/Titan | NEJ | NEJ | NEJ | NEJ | 1 | 12 | 12 | Ej relevant | 4
79 | 3 | Övriga storlekar |  | Steril | ST | Johnson & Johnson | GST60W | GST WHITE RELOAD 60MM 6 ROW | Echelon | Öppen & Laparoskopisk | 1770.1667 | FP | FP | Steril | III | Ej relevant | Ej relevant | Ej relevant | Rumstemperatur | Ej relevant | Plast/stål/titan | NEJ | NEJ | NEJ | NEJ | 1 | 12 | 12 | Ej relevant | 4
79 | 3 | Övriga storlekar |  | Steril | ST | Johnson & Johnson | GST60G | GST GREEN RELOAD 60MM 6 ROW | Echelon | Öppen & Laparoskopisk | 1770.1667 | FP | FP | Steril | III | Ej relevant | Ej relevant | Ej relevant | Rumstemperatur | Ej relevant | Plast/stål/titan | NEJ | NEJ | NEJ | NEJ | 1 | 12 | 12 | Ej relevant | 4
79 | 3 | Övriga storlekar |  | Steril | ST | Johnson & Johnson | GST45B | GST BLUE RELOAD 45MM 6 ROW | Echelon | Öppen & Laparoskopisk | 1770.1667 | FP | FP | Steril | III | Ej relevant | Ej relevant | Ej relevant | Rumstemperatur | Ej relevant | Plast/stål/titan | NEJ | NEJ | NEJ | NEJ | 1 | 12 | 12 | Ej relevant | 4
79 | 3 | Övriga storlekar |  | Steril | ST | Johnson & Johnson | GST60B | GST BLUE RELOAD 60MM 6 ROW | Echelon | Öppen & Laparoskopisk | 1770.1667 | FP | FP | Steril | III | Ej relevant | Ej relevant | Ej relevant | Rumstemperatur | Ej relevant | Plast/stål/titan | NEJ | NEJ | NEJ | NEJ | 1 | 12 | 12 | Ej relevant | 4
79 | 3 | Övriga storlekar |  | Steril | ST | Johnson & Johnson | PSEE45A | POWERED PLUS STANDARD 45 | Echelon | Laparoskopisk | 3233 | FP | FP | Steril | IIB | Ej relevant | Ej relevant | Ej relevant | Rumstemperatur | Ej relevant | Plast/stål/titan | NEJ | NEJ | NEJ | NEJ | 1 | 3 | 3 | Ej relevant | 4
80 |  | Engångsstapler, vinklingsbar med engångsbatteri + magasin
81 |  | Engångsstapler, vinklingsbar med engångsbatteri + magasin
82 |  | Engångsstapler 10-15mm med utbytbara magasin och med flergångsbatteri
83 |  | Hudstapler
83 | 2 | Antal staplers 30 -40 |  | Steril | ST | B Braun Medical AB | 783100 | Hudstapler Manipler | Aesculap | Manipler hudstapler 30 clips | 39 | ST | Förpackning | steril | IIa | N/A | N/A | 6,9x4,2 | Rumstemperatur | N/A | ABS, PC, SUS | Nej | Nej | Nej | Nej | 6 | 6 | 6 |  | 5
83 | 2 | Antal staplers 30 -40 |  | Steril | ST | Johnson & Johnson | PRR35 | PROXIMATE*RH REG SKIN STAPLER | PROXIMATE | Öppen | 159.5 | FP | FP | Steril | IIA | Ej relevant | Ej relevant | Ej relevant | Rumstemperatur | Ej relevant | Plast/Stål | NEJ | NEJ | NEJ | NEJ | 1 | 6 | 6 | Ej relevant | 4
83 | 2 | Antal staplers 30 -40 |  | Steril | ST | Johnson & Johnson | PRW35 | PROXIMATE SKINSTAP RH 35 WIDE | PROXIMATE | Öppen | 159.5 | FP | FP | Steril | IIA | Ej relevant | Ej relevant | Ej relevant | Rumstemperatur | Ej relevant | Plast/Stål | NEJ | NEJ | NEJ | NEJ | 1 | 6 | 6 | Ej relevant | 4
83 | 2 | Antal staplers 30 -40 |  | Steril | ST | Johnson & Johnson | PXW35 | PROXIMATE SKIN STAPLER 35 WIDE | PROXIMATE | Öppen | 108.3333 | FP | FP | Steril | IIA | Ej relevant | Ej relevant | Ej relevant | Rumstemperatur | Ej relevant | Plast/Stål | NEJ | NEJ | NEJ | NEJ | 1 | 6 | 6 | Ej relevant | 4
83 | 2 | Antal staplers 30 -40 |  | Steril | ST | Linvatec CONMED Sweden AB | 3013 | REFLEX TL SKIN STAPLR 35 WIDE 6/BX | Reflex | För laparoskopiskt bruk och öppen kirurgi | 350 | FP | FP | Steril | IIa | NA |  | 7,4x16,8x1,5cm | Rumstemperatur | NA | Polykarbonat | NEJ | NEJ | NEJ | NEJ | 1 | 6 | NA | NA | 4
83 | 2 | Antal staplers 30 -40 |  | Steril | ST | Linvatec CONMED Sweden AB | 3036R | REFLEX SKIN STAPLER 35REG 6/BX | Reflex | För laparoskopiskt bruk och öppen kirurgi | 430 | FP | FP | Steril | IIa | NA |  | 7,4x16,8x1,5cm | Rumstemperatur | NA | Polykarbonat | NEJ | NEJ | NEJ | NEJ | 1 | 6 | NA | NA | 4
84 |  | Staplerborttagare för hudstaplers
84 | 1 | För engångsbruk |  | Steril | ST | B Braun Medical AB | 783101 | Hudstaplerborttagare SUSI | Aesculap | Agraffextraktor | 30 | ST | Förpackning | steril | I | N/A | N/A | 6,9x4,2 | Rumstemperatur | N/A | ABS, PC, SUS | Nej | Nej | Nej | Nej | 5 | 5 | 5 |  | 5
85 |  | Laparoskopiska flergångsinstrument
86 |  | Laparoskopiska hybridinstrument
86 | 1 | Laparoskopiska hybridinstrument, en fenestrerad fattningstång |  | Steril | ST | OneMed Sverige AB | 122-4X273 | Disposable Double Action Fenestrated Johan Grasping Forceps Insert (Jaw Length: 22mm) |  | φ5X450 | 163.611 | ST | ST | Steril | Iib |  | insats (inklusive spets och skaft) | φ5X450 | Rumstemperatur: 16° till 25° | 3 år | Rostfritt stål, plast | Nej | Nej | Nej | Nej | 24 | 360 | 360 | 2880 | 4
86 | 1 | Laparoskopiska hybridinstrument, en fenestrerad fattningstång |  | Steril | ST | OneMed Sverige AB | 122-3X283 | Disposable Single Action Fenestrated Johan Grasping Forceps Insert (Jaw Length: 22mm) |  | φ5X330 | 163.611 | ST | ST | Steril | Iib |  | insats (inklusive spets och skaft) | φ5X330 | Rumstemperatur: 16° till 25° | 3 år | Rostfritt stål, plast | Nej | Nej | Nej | Nej | 24 | 360 | 360 | 2880 | 4
86 | 2 | Laparoskopiska hybridinstrument, en heiss tång |  | Steril | ST | OneMed Sverige AB | 122-4X283 | Disposable Single Action Fenestrated Johan Grasping Forceps Insert (Jaw Length: 22mm) |  | φ5X450 | 163.611 | ST | ST | Steril | Iib |  | insats (inklusive spets och skaft) | φ5X450 | Rumstemperatur: 16° till 25° | 3 år | Rostfritt stål, plast | Nej | Nej | Nej | Nej | 24 | 360 | 360 | 2880 | 4
86 | 2 | Laparoskopiska hybridinstrument, en heiss tång |  | Steril | ST | OneMed Sverige AB | 122-3X293 | Disposable Single Action Fenestrated Johan Grasping Forceps Insert (Jaw Length: 40mm) |  | φ5X330 | 163.611 | ST | ST | Steril | Iib |  | insats (inklusive spets och skaft) | φ5X330 | Rumstemperatur: 16° till 25° | 3 år | Rostfritt stål, plast | Nej | Nej | Nej | Nej | 24 | 360 | 360 | 2880 | 4
86 | 3 | Laparoskopiska hybridinstrument, en metzenbaum sax |  | Steril | ST | OneMed Sverige AB | 122-4X293 | Disposable Single Action Fenestrated Johan Grasping Forceps Insert (Jaw Length: 40mm) |  | φ5X3450 | 163.611 | ST | ST | Steril | Iib |  | insats (inklusive spets och skaft) | φ5X3450 | Rumstemperatur: 16° till 25° | 3 år | Rostfritt stål, plast | Nej | Nej | Nej | Nej | 24 | 360 | 360 | 2880 | 4
86 | 3 | Laparoskopiska hybridinstrument, en metzenbaum sax |  | Steril | ST | OneMed Sverige AB | 122-3X363 | Disposable Double Action Fenestrated Johan Grasping Forceps Insert (Jaw Length: 40mm) |  | φ5X330 | 163.611 | ST | ST | Steril | Iib |  | insats (inklusive spets och skaft) | φ5X330 | Rumstemperatur: 16° till 25° | 3 år | Rostfritt stål, plast | Nej | Nej | Nej | Nej | 24 | 360 | 360 | 2880 | 4
86 | 4 | Laparoskopiska hybridinstrument, en tång kelly |  | Steril | ST | OneMed Sverige AB | 122-4X363 | Disposable Double Action Fenestrated Johan Grasping Forceps Insert (Jaw Length: 40mm) |  | φ5X450 | 163.611 | ST | ST | Steril | Iib |  | insats (inklusive spets och skaft) | φ5X450 | Rumstemperatur: 16° till 25° | 3 år | Rostfritt stål, plast | Nej | Nej | Nej | Nej | 24 | 360 | 360 | 2880 | 4
86 | 4 | Laparoskopiska hybridinstrument, en tång kelly |  | Steril | ST | OneMed Sverige AB | 222-5Y4022 | METZENBAUM Scissors Insert,curved |  | φ5X360 | 1289.925 | ST | ST | Osteril | Iib |  | insats (inklusive spets) | φ5X360 | -20° till 50° | 500 gånger | Rostfritt stål | Nej | Nej | Nej | Nej | 1 | 1 | 1 | Ej relevant | 4
86 | 5 | Laparoskopiska hybridinstrument, en fattningstång för gallblåsa |  | Steril | ST | OneMed Sverige AB | 222-5Y3092 | Scissors Insert,straight |  | φ5X360 | 1135.134 | ST | ST | Osteril | Iib |  | insats (inklusive spets) | φ5X360 | -20° till 50° | 500 gånger | Rostfritt stål | Nej | Nej | Nej | Nej | 1 | 1 | 1 | Ej relevant | 4
86 | 5 | Laparoskopiska hybridinstrument, en fattningstång för gallblåsa |  | Steril | ST | OneMed Sverige AB | 222-5Y4092 | Scissors Insert,straight |  | φ5X360 | 1289.925 | ST | ST | Osteril | Iib |  | insats (inklusive spets) | φ5X360 | -20° till 50° | 500 gånger | Rostfritt stål | Nej | Nej | Nej | Nej | 1 | 1 | 1 | Ej relevant | 4
86 | 6 | Övriga laparoskopiska hybridsinstrument |  | Steril | ST | Blue Surgical ApS | B-80410-330 | Blue Hybrid engångs Lap Sax, tilll flergångs handtag, 5m x33cm, 12mm kurverad mini-sax, | Blue Lap. Hybrid Grasper range |  | 349 | st | Box av 10 st | max. 1-100 cfu som i CE standard | 2a/MDD | inte relevant | nej | 5mm x 33cm | 0-40 C | 3 år | http://bluesurgical.com/wp-content/uploads/2023/01/Raw-material-hand-instrument1024_1.jpg | nej | nej | nej | nej | 2fp | 10 | 100 | 1000 | 4 dage
86 | 6 | Övriga laparoskopiska hybridsinstrument |  | Steril | ST | Blue Surgical ApS | B-80520-330 | Blue Lap. Monopolar Atraumatic Fenestrated Johan Grasper ,17mm tip | Blue Lap. Hybrid Grasper range |  | 349 | st | Box av 10 st | max. 1-100 cfu som i CE standard | 2a/MDD | inte relevant | nej | 5mm x 33cm | 0-40 C | 3 år | http://bluesurgical.com/wp-content/uploads/2023/01/Raw-material-hand-instrument1024_1.jpg | nej | nej | nej | nej | 2fp | 10 | 100 | 1000 | 4 dage
86 | 6 | Övriga laparoskopiska hybridsinstrument |  | Steril | ST | Blue Surgical ApS | B-80540-330 | Blue Lap. Monopolar Atraumatic Fenestrated Johan Grasper, long tip 35mm, | Blue Lap. Hybrid Grasper range |  | 400 | st | Box av 10 st | max. 1-100 cfu som i CE standard | 2a/MDD | inte relevant | nej | 5mm x 33cm | 0-40 C | 3 år | http://bluesurgical.com/wp-content/uploads/2023/01/Raw-material-hand-instrument1024_1.jpg | nej | nej | nej | nej | 2fp | 10 | 100 | 1000 | 4 dage
86 | 6 | Övriga laparoskopiska hybridsinstrument |  | Steril | ST | Blue Surgical ApS | B-80550-330 | Blue Lap. Monopolar Fenestrated Babcock Grasper | Blue Lap. Hybrid Grasper range |  | 349 | st | Box av 10 st | max. 1-100 cfu som i CE standard | 2a/MDD | inte relevant | nej | 5mm x 33cm | 0-40 C | 3 år | http://bluesurgical.com/wp-content/uploads/2023/01/Raw-material-hand-instrument1024_1.jpg | nej | nej | nej | nej | 2fp | 10 | 100 | 1000 | 4 dage
86 | 6 | Övriga laparoskopiska hybridsinstrument |  | Steril | ST | Blue Surgical ApS | B-80560-330 | Blue Lap. Monopolar Blunt Atraumatic Grasper | Blue Lap. Hybrid Grasper range |  | 349 | st | Box av 10 st | max. 1-100 cfu som i CE standard | 2a/MDD | inte relevant | nej | 5mm x 33cm | 0-40 C | 3 år | http://bluesurgical.com/wp-content/uploads/2023/01/Raw-material-hand-instrument1024_1.jpg | nej | nej | nej | nej | 2fp | 10 | 100 | 1000 | 4 dage
86 | 6 | Övriga laparoskopiska hybridsinstrument |  | Steril | ST | Blue Surgical ApS | B-80570-330 | Blue Lap. Monopolar Fenestrated Grasper | Blue Lap. Hybrid Grasper range |  | 349 | st | Box av 10 st | max. 1-100 cfu som i CE standard | 2a/MDD | inte relevant | nej | 5mm x 33cm | 0-40 C | 3 år | http://bluesurgical.com/wp-content/uploads/2023/01/Raw-material-hand-instrument1024_1.jpg | nej | nej | nej | nej | 2fp | 10 | 100 | 1000 | 4 dage
86 | 6 | Övriga laparoskopiska hybridsinstrument |  | Steril | ST | Blue Surgical ApS | B-80580-330 | Blue Lap. Monopolar Claw Grasper | Blue Lap. Hybrid Grasper range |  | 695 | st | Box av 10 st | max. 1-100 cfu som i CE standard | 2a/MDD | inte relevant | nej | 5mm x 33cm | 0-40 C | 3 år | http://bluesurgical.com/wp-content/uploads/2023/01/Raw-material-hand-instrument1024_1.jpg | nej | nej | nej | nej | 2fp | 10 | 100 | 1000 | 4 dage
86 | 6 | Övriga laparoskopiska hybridsinstrument |  | Steril | ST | Blue Surgical ApS | B-80590-330 | Blue Lap. Monopolar Biospy Grasper | Blue Lap. Hybrid Grasper range |  | 695 | st | Box av 10 st | max. 1-100 cfu som i CE standard | 2a/MDD | inte relevant | nej | 5mm x 33cm | 0-40 C | 3 år | http://bluesurgical.com/wp-content/uploads/2023/01/Raw-material-hand-instrument1024_1.jpg | nej | nej | nej | nej | 2fp | 10 | 100 | 1000 | 4 dage
86 | 6 | Övriga laparoskopiska hybridsinstrument |  | Steril | ST | Blue Surgical ApS | B-80600-250 | Blue Lap. Monopolar Maryland Dissector | Blue Lap. Hybrid Grasper range |  | 755 | st | Box av 10 st | max. 1-100 cfu som i CE standard | 2a/MDD | inte relevant | nej | 5mm x 33cm | 0-40 C | 3 år | http://bluesurgical.com/wp-content/uploads/2023/01/Raw-material-hand-instrument1024_1.jpg | nej | nej | nej | nej | 2fp | 10 | 100 | 1000 | 4 dage
86 | 6 | Övriga laparoskopiska hybridsinstrument |  | Steril | ST | Blue Surgical ApS | B-80610-250 | Blue Lap. Monopolar Atraumatic Grasper | Blue Lap. Hybrid Grasper range |  | 755 | st | Box av 10 st | max. 1-100 cfu som i CE standard | 2a/MDD | inte relevant | nej | 5mm x 25cm | 0-40 C | 3 år | http://bluesurgical.com/wp-content/uploads/2023/01/Raw-material-hand-instrument1024_1.jpg | nej | nej | nej | nej | 2fp | 10 | 100 | 1000 | 4 dage
86 | 6 | Övriga laparoskopiska hybridsinstrument |  | Steril | ST | Blue Surgical ApS | B-80620-250 | Blue Lap. Monopolar Metzenbaum Scissors | Blue Lap. Hybrid Grasper range |  | 755 | st | Box av 10 st | max. 1-100 cfu som i CE standard | 2a/MDD | inte relevant | nej | 5mm x 25cm | 0-40 C | 3 år | http://bluesurgical.com/wp-content/uploads/2023/01/Raw-material-hand-instrument1024_1.jpg | nej | nej | nej | nej | 2fp | 10 | 100 | 1000 | 4 dage
86 | 6 | Övriga laparoskopiska hybridsinstrument |  | Steril | ST | Blue Surgical ApS | B-80150 | Blue Lap. Flergångs Handtag uten lås | Blue Lap. Hybrid Grasper range |  | 1975 | st | Box av 10 st | max. 1-100 cfu som i CE standard | 2a/MDD | inte relevant | nej | 140mmx140mm | 0-40 C | 3 år | http://bluesurgical.com/wp-content/uploads/2023/01/Raw-material-hand-instrument1024_1.jpg | nej | nej | nej | nej | 1fp | 10 | 100 | 1000 | 4 dage
86 | 6 | Övriga laparoskopiska hybridsinstrument |  | Steril | ST | Blue Surgical ApS | B-80160 | Blue Lap. Flergångs Handtag med lås | Blue Lap. Hybrid Grasper range |  | 2075 | st | Box av 10 st | max. 1-100 cfu som i CE standard | 2a/MDD | inte relevant | nej | 140mmx140mm | 0-40 C | 3 år | http://bluesurgical.com/wp-content/uploads/2023/01/Raw-material-hand-instrument1024_1.jpg | nej | nej | nej | nej | 1fp | 10 | 100 | 1000 | 4 dage
86 | 6 | Övriga laparoskopiska hybridsinstrument |  | Steril | ST | Apgar Sverige AB | Apgar Sverige AB | ML 3924 | Microline handtag 34 cm utan lås | Microline handtag 34 cm utan lås |  | 4900 | st | styck | osteril | https://apgar.se/wp-content/uploads/2021/02/ReNew-Microline-English-09-39-00068-00-RevK-0920-lr-3.pdf | https://apgar.se/wp-content/uploads/2019/06/684.jpg |  |  | rumpstemp |  | PEEK | NEJ | NEJ | NEJ | NEJ | 1 | 1 | - | -
86 | 6 | Övriga laparoskopiska hybridsinstrument |  | Steril | ST | B Braun Medical AB | PO885SU | ENGÅNGS SAXSKAFT SVAGT BÖJD D:5/310MM | Aesculap | Aesculap Laparoskopisk sax SU Hybrid | 420 | ST | Förpackning | Steril | IIb |  | N/A | 5mm | Rumstemperatur | N/A | crossed linked polyolefin | Nej | Nej | Nej | Nej | 10 | 10 | 10 |  | 5
86 | 6 | Övriga laparoskopiska hybridsinstrument |  | Steril | ST | B Braun Medical AB | PO886 | ENGÅNGS SAXSKAFT HAKSAX D:5/310MM | Aesculap | Aesculap Laparoskopisk sax SU Hybrid | 420 | ST | Förpackning | Steril | IIb |  | N/A | 5mm | Rumstemperatur | N/A | crossed linked polyolefin | Nej | Nej | Nej | Nej | 10 | 10 | 10 |  | 5
86 | 6 | Övriga laparoskopiska hybridsinstrument |  | Steril | ST | B Braun Medical AB | PO887 | ENGÅNGS SAXSKAFT MINI-METZ.D:5/310MM | Aesculap | Aesculap Laparoskopisk sax SU Hybrid | 350 | ST | Förpackning | Steril | IIb |  | N/A | 5mm | Rumstemperatur | N/A | crossed linked polyolefin | Nej | Nej | Nej | Nej | 10 | 10 | 10 |  | 5
86 | 6 | Övriga laparoskopiska hybridsinstrument |  | Steril | ST | B Braun Medical AB | PO889 | ENGÅNGS SAXSKAFT METZENBAUM D:5/420MM | Aesculap | Aesculap Laparoskopisk sax SU Hybrid | 420 | ST | Förpackning | Steril | IIb |  | N/A | 5mm | Rumstemperatur | N/A | crossed linked polyolefin | Nej | Nej | Nej | Nej | 10 | 10 | 10 |  | 5
86 | 6 | Övriga laparoskopiska hybridsinstrument |  | Steril | ST | B Braun Medical AB | PO894SU | ENGÅNGS Babcocktång D:5/310MM | Aesculap | Aesculap Laparoskopisk tång SU Hybrid | 790 | ST | Förpackning | Steril | IIb |  | N/A | 5mm | Rumstemperatur | N/A | SUS, PEEK, Si | Nej | Nej | Nej | Nej | 10 | 10 | 10 |  | 5
86 | 6 | Övriga laparoskopiska hybridsinstrument |  | Steril | ST | B Braun Medical AB | PO958R | MONOPOLÄRT HANDTAG UTAN SPÄRR | Aesculap | Handtag Aesculap Laparoskopisk hybridinstrument | 3500 | ST | ST | Osteril | IIb |  | N/A | 5mm | Rumstemperatur | N/A | SUS, PEEK, Si | Nej | Nej | Nej | Nej | 1 | 1 | 1 |  | 5
86 | 6 | Övriga laparoskopiska hybridsinstrument |  | Steril | ST | B Braun Medical AB | PO959R | MONOPOLÄRT HANDTAG MED SPÄRR | Aesculap | Handtag Aesculap Laparoskopisk hybridinstrument | 4500 | ST | ST | Osteril | IIb |  | N/A | 5mm | Rumstemperatur | N/A | SUS, PEEK, Si | Nej | Nej | Nej | Nej | 1 | 1 | 1 |  | 5
86 | 6 | Övriga laparoskopiska hybridsinstrument |  | Steril | ST | Linvatec CONMED Sweden AB | 2-1004 | DETACHATIP II CURVED MINI-METZENBAUM, 5MM 33CM LENGTH | Detachatip II | För laparoskopiskt bruk | 2900 | ST | ST | Steril | IIb | NA |  | 3,1x38x3cm | Rumstemperatur | NA | Stainless steel | NEJ | NEJ | NEJ | NEJ | 1 | 1 | NA | NA | 4
86 | 6 | Övriga laparoskopiska hybridsinstrument |  | Steril | ST | Linvatec CONMED Sweden AB | 2-1005 | DETACHATIP II BABCOCK, 5MM X 33CM LENGTH | Detachatip II | För laparoskopiskt bruk | 2900 | ST | ST | Steril | IIb | NA |  | 3,1x41x3cm | Rumstemperatur | NA | Stainless steel | NEJ | NEJ | NEJ | NEJ | 1 | 1 | NA | NA | 4
86 | 6 | Övriga laparoskopiska hybridsinstrument |  | Steril | ST | Linvatec CONMED Sweden AB | 2-1013 | DETACHATIP II HOOK, 5MM X 33CM LENGTH | Detachatip II | För laparoskopiskt bruk | 2900 | ST | ST | Steril | IIb | NA |  | 3,1x39x3cm | Rumstemperatur | NA | Stainless steel | NEJ | NEJ | NEJ | NEJ | 1 | 1 | NA | NA | 4
86 | 6 | Övriga laparoskopiska hybridsinstrument |  | Steril | ST | Linvatec CONMED Sweden AB | 2-1014 | DETACHATIP II BABCOCK, 10MM X 33CM LENGTH | Detachatip II | För laparoskopiskt bruk | 2900 | ST | ST | Steril | IIb | NA |  | 3,1x42,1x3cm | Rumstemperatur | NA | Stainless steel | NEJ | NEJ | NEJ | NEJ | 1 | 1 | NA | NA | 4
86 | 6 | Övriga laparoskopiska hybridsinstrument |  | Steril | ST | Linvatec CONMED Sweden AB | 2-1018 | DETACHATIP II TAPERED DOLPHIN, 5MM X 33CM LENGTH | Detachatip II | För laparoskopiskt bruk | 2900 | ST | ST | Steril | IIb | NA |  | 3,1x39,9x3cm | Rumstemperatur | NA | Stainless steel | NEJ | NEJ | NEJ | NEJ | 1 | 1 | NA | NA | 4
86 | 6 | Övriga laparoskopiska hybridsinstrument |  | Steril | ST | Linvatec CONMED Sweden AB | 2-1019 | DETACHATIP II ALLIS, 5MM X 33CM LENGTH | Detachatip II | För laparoskopiskt bruk | 2900 | ST | ST | Steril | IIb | NA |  | 3,1x39,5x3cm | Rumstemperatur | NA | Stainless steel | NEJ | NEJ | NEJ | NEJ | 1 | 1 | NA | NA | 4
86 | 6 | Övriga laparoskopiska hybridsinstrument |  | Steril | ST | Linvatec CONMED Sweden AB | 2-4301 | DETACHATIP II CURVED METZENBAUM, 5MM X 43CM LENGTH | Detachatip II | För laparoskopiskt bruk | 2900 | ST | ST | Steril | IIb | NA |  | 3,1x49x3cm | Rumstemperatur | NA | Stainless steel | NEJ | NEJ | NEJ | NEJ | 1 | 1 | NA | NA | 4
86 | 6 | Övriga laparoskopiska hybridsinstrument |  | Steril | ST | Linvatec CONMED Sweden AB | 2-4304 | DETACHATIP II CURVED MINI-METZENBAUM, 5MM X 43CM LENGTH | Detachatip II | För laparoskopiskt bruk | 2900 | ST | ST | Steril | IIb | NA |  | 3,1x47,9x3cm | Rumstemperatur | NA | Stainless steel | NEJ | NEJ | NEJ | NEJ | 1 | 1 | NA | NA | 4
86 | 6 | Övriga laparoskopiska hybridsinstrument |  | Steril | ST | Linvatec CONMED Sweden AB | 2-4305 | DETACHATIP II BABCOCK, 5MM X 43CM LENGTH | Detachatip II | För laparoskopiskt bruk | 2900 | ST | ST | Steril | IIb | NA |  | 3,1x50,7x3cm | Rumstemperatur | NA | Stainless steel | NEJ | NEJ | NEJ | NEJ | 1 | 1 | NA | NA | 4
86 | 6 | Övriga laparoskopiska hybridsinstrument |  | Steril | ST | Linvatec CONMED Sweden AB | 2-4307 | DETACHATIP II FENESTRATED DUCKBILL, 5MM X 43CM LENGTH | Detachatip II | För laparoskopiskt bruk | 2900 | ST | ST | Steril | IIb | NA |  | 3,1x49,9x3cm | Rumstemperatur | NA | Stainless steel | NEJ | NEJ | NEJ | NEJ | 1 | 1 | NA | NA | 4
86 | 6 | Övriga laparoskopiska hybridsinstrument |  | Steril | ST | Linvatec CONMED Sweden AB | 2-4308 | DETACHATIP II CURVED MARYLAND, 5MM X 43CM LENGTH | Detachatip II | För laparoskopiskt bruk | 2900 | ST | ST | Steril | IIb | NA |  | 3,1x49,7x3cm | Rumstemperatur | NA | Stainless steel | NEJ | NEJ | NEJ | NEJ | 1 | 1 | NA | NA | 4
86 | 6 | Övriga laparoskopiska hybridsinstrument |  | Steril | ST | Linvatec CONMED Sweden AB | 2-4319 | DETACHATIP II ALLIS, 5MM X 43CM LENGTH | Detachatip II | För laparoskopiskt bruk | 2900 | ST | ST | Steril | IIb | NA |  | 3,1x49,3x3cm | Rumstemperatur | NA | Stainless steel | NEJ | NEJ | NEJ | NEJ | 1 | 1 | NA | NA | 4
86 | 6 | Övriga laparoskopiska hybridsinstrument |  | Steril | ST | Linvatec CONMED Sweden AB | 2-4328 | DETACHATIP II ENDOWEAVE, 5MM X 43CM LENGTH | Detachatip II | För laparoskopiskt bruk | 2900 | ST | ST | Steril | IIb | NA |  | 3,1x50,2x3cm | Rumstemperatur | NA | Stainless steel | NEJ | NEJ | NEJ | NEJ | 1 | 1 | NA | NA | 4
86 | 6 | Övriga laparoskopiska hybridsinstrument |  | Steril | ST | Linvatec CONMED Sweden AB | CD203 | SILICON LUER LOCK GAS PORT CAP (5/CS) | Luer Lock | För laparoskopiskt bruk | 490 | FP | FP | Steril | IIb | NA |  | 0,9x2,1x1,2cm | Rumstemperatur | NA | Santoprene 8281 | NEJ | NEJ | NEJ | NEJ | 1 | 5 | NA | NA | 4
86 | 6 | Övriga laparoskopiska hybridsinstrument |  | Steril | ST | OneMed Sverige AB | 222-5Y3072 | Hook Scissors Insert,jaws not crossing |  | φ5X360 | 1135.134 | ST | ST | Osteril | Iib |  | insats (inklusive spets) | φ5X360 | -20° till 50° | 500 gånger | Rostfritt stål | Nej | Nej | Nej | Nej | 1 | 1 | 1 | Ej relevant | 4
86 | 6 | Övriga laparoskopiska hybridsinstrument |  | Steril | ST | OneMed Sverige AB | 222-5Y4072 | Hook Scissors Insert,jaws not crossing |  | φ5X360 | 1289.925 | ST | ST | Osteril | Iib |  | insats (inklusive spets) | φ5X360 | -20° till 50° | 500 gånger | Rostfritt stål | Nej | Nej | Nej | Nej | 1 | 1 | 1 | Ej relevant | 4
86 | 6 | Övriga laparoskopiska hybridsinstrument |  | Steril | ST | OneMed Sverige AB | 222-5Y4013 | KELLY Dissecting and Grasping forceps Insert, Maryland |  | φ5X360 | 1289.925 | ST | ST | Osteril | Iib |  | insats (inklusive spets) | φ5X360 | -20° till 50° | 500 gånger | Rostfritt stål | Nej | Nej | Nej | Nej | 1 | 1 | 1 | Ej relevant | 4
86 | 6 | Övriga laparoskopiska hybridsinstrument |  | Steril | ST | OneMed Sverige AB | 222-5Y3023 | KELLY Dissecting and Grasping forceps Insert, long,Maryland |  | φ5X360 | 1135.134 | ST | ST | Osteril | Iib |  | insats (inklusive spets) | φ5X360 | -20° till 50° | 500 gånger | Rostfritt stål | Nej | Nej | Nej | Nej | 1 | 1 | 1 | Ej relevant | 4
86 | 6 | Övriga laparoskopiska hybridsinstrument |  | Steril | ST | OneMed Sverige AB | 222-5Y4023 | KELLY Dissecting and Grasping forceps Insert, long,Maryland |  | φ5X360 | 1289.925 | ST | ST | Osteril | Iib |  | insats (inklusive spets) | φ5X360 | -20° till 50° | 500 gånger | Rostfritt stål | Nej | Nej | Nej | Nej | 1 | 1 | 1 | Ej relevant | 4
86 | 6 | Övriga laparoskopiska hybridsinstrument |  | Steril | ST | OneMed Sverige AB | 222-5Y4553 | BABCOCK Grasping forceps Insert |  | φ5X360 | 1289.925 | ST | ST | Osteril | Iib |  | insats (inklusive spets) | φ5X360 | -20° till 50° | 500 gånger | Rostfritt stål | Nej | Nej | Nej | Nej | 1 | 1 | 1 | Ej relevant | 4
86 | 6 | Övriga laparoskopiska hybridsinstrument |  | Steril | ST | OneMed Sverige AB | 222-0Y3413 | Claw forceps Insert，2X3 teeth |  | φ10x360 | 1135.134 | ST | ST | Osteril | Iib |  | insats (inklusive spets) | φ10x360 | -20° till 50° | 500 gånger | Rostfritt stål | Nej | Nej | Nej | Nej | 1 | 1 | 1 | Ej relevant | 4
86 | 6 | Övriga laparoskopiska hybridsinstrument |  | Steril | ST | OneMed Sverige AB | 222-0Y3423 | SAWALHE Tissue Grasping forceps Insert |  | φ10x360 | 1135.134 | ST | ST | Osteril | Iib |  | insats (inklusive spets) | φ10x360 | -20° till 50° | 500 gånger | Rostfritt stål | Nej | Nej | Nej | Nej | 1 | 1 | 1 | Ej relevant | 4
86 | 6 | Övriga laparoskopiska hybridsinstrument |  | Steril | ST | OneMed Sverige AB | 222-5Y3363 | MANHES Grasping forceps Insert，"tiger-jaws", 2X4 teeth |  | φ5X360 | 1135.134 | ST | ST | Osteril | Iib |  | insats (inklusive spets) | φ5X360 | -20° till 50° | 500 gånger | Rostfritt stål | Nej | Nej | Nej | Nej | 1 | 1 | 1 | Ej relevant | 4
86 | 6 | Övriga laparoskopiska hybridsinstrument |  | Steril | ST | OneMed Sverige AB | 222-5Y4363 | MANHES Grasping forceps Insert，"tiger-jaws", 2X4 teeth |  | φ5X360 | 1289.925 | ST | ST | Osteril | Iib |  | insats (inklusive spets) | φ5X360 | -20° till 50° | 500 gånger | Rostfritt stål | Nej | Nej | Nej | Nej | 1 | 1 | 1 | Ej relevant | 4
86 | 6 | Övriga laparoskopiska hybridsinstrument |  | Steril | ST | OneMed Sverige AB | 222-5Y3633 | Atraumatic Grasping forceps Insert |  | φ5X360 | 1135.134 | ST | ST | Osteril | Iib |  | insats (inklusive spets) | φ5X360 | -20° till 50° | 500 gånger | Rostfritt stål | Nej | Nej | Nej | Nej | 1 | 1 | 1 | Ej relevant | 4
86 | 6 | Övriga laparoskopiska hybridsinstrument |  | Steril | ST | OneMed Sverige AB | 222-5Y4633 | Atraumatic Grasping forceps Insert |  | φ5X360 | 1289.925 | ST | ST | Osteril | Iib |  | insats (inklusive spets) | φ5X360 | -20° till 50° | 500 gånger | Rostfritt stål | Nej | Nej | Nej | Nej | 1 | 1 | 1 | Ej relevant | 4
86 | 6 | Övriga laparoskopiska hybridsinstrument |  | Steril | ST | OneMed Sverige AB | 222-5Y3043 | Straight Dissecting and Grasping forceps Insert.atraumatic |  | φ5X360 | 1135.134 | ST | ST | Osteril | Iib |  | insats (inklusive spets) | φ5X360 | -20° till 50° | 500 gånger | Rostfritt stål | Nej | Nej | Nej | Nej | 1 | 1 | 1 | Ej relevant | 4
86 | 6 | Övriga laparoskopiska hybridsinstrument |  | Steril | ST | OneMed Sverige AB | 222-5Y4043 | Straight Dissecting and Grasping forceps Insert.atraumatic |  | φ5X360 | 1289.925 | ST | ST | Osteril | Iib |  | insats (inklusive spets) | φ5X360 | -20° till 50° | 500 gånger | Rostfritt stål | Nej | Nej | Nej | Nej | 1 | 1 | 1 | Ej relevant | 4
86 | 6 | Övriga laparoskopiska hybridsinstrument |  | Steril | ST | OneMed Sverige AB | 222-0Y3103 | Dissecting and Grasping forceps Insert.atraumatic |  | φ10X360 | 1135.134 | ST | ST | Osteril | Iib |  | insats (inklusive spets) | φ10X360 | -20° till 50° | 500 gånger | Rostfritt stål | Nej | Nej | Nej | Nej | 1 | 1 | 1 | Ej relevant | 4
86 | 6 | Övriga laparoskopiska hybridsinstrument |  | Steril | ST | OneMed Sverige AB | 222-5Y3123 | Dissecting and Grasping forceps Insert.right-angled |  | φ5X360 | 1135.134 | ST | ST | Osteril | Iib |  | insats (inklusive spets) | φ5X360 | -20° till 50° | 500 gånger | Rostfritt stål | Nej | Nej | Nej | Nej | 1 | 1 | 1 | Ej relevant | 4
86 | 6 | Övriga laparoskopiska hybridsinstrument |  | Steril | ST | OneMed Sverige AB | 222-5Y4123 | Dissecting and Grasping forceps Insert.right-angled |  | φ5X360 | 1289.925 | ST | ST | Osteril | Iib |  | insats (inklusive spets) | φ5X360 | -20° till 50° | 500 gånger | Rostfritt stål | Nej | Nej | Nej | Nej | 1 | 1 | 1 | Ej relevant | 4
86 | 6 | Övriga laparoskopiska hybridsinstrument |  | Steril | ST | OneMed Sverige AB | 222-0Y3133 | Dissecting and Grasping forceps Insert.right-angled |  | φ10X360 | 1135.134 | ST | ST | Osteril | Iib |  | insats (inklusive spets) | φ10X360 | -20° till 50° | 500 gånger | Rostfritt stål | Nej | Nej | Nej | Nej | 1 | 1 | 1 | Ej relevant | 4
86 | 6 | Övriga laparoskopiska hybridsinstrument |  | Steril | ST | OneMed Sverige AB | 222-5Y3213 | Bowel Grasper Insert, fenestrated,short |  | φ5X360 | 1135.134 | ST | ST | Osteril | Iib |  | insats (inklusive spets) | φ5X360 | -20° till 50° | 500 gånger | Rostfritt stål | Nej | Nej | Nej | Nej | 1 | 1 | 1 | Ej relevant | 4
86 | 6 | Övriga laparoskopiska hybridsinstrument |  | Steril | ST | OneMed Sverige AB | 222-5Y4213 | Bowel Grasper Insert, fenestrated,short |  | φ5X360 | 1289.925 | ST | ST | Osteril | Iib |  | insats (inklusive spets) | φ5X360 | -20° till 50° | 500 gånger | Rostfritt stål | Nej | Nej | Nej | Nej | 1 | 1 | 1 | Ej relevant | 4
86 | 6 | Övriga laparoskopiska hybridsinstrument |  | Steril | ST | OneMed Sverige AB | 222-5Y3223 | Grasping forceps Insert,atraumatic,spoon-shaped |  | φ5X360 | 1135.134 | ST | ST | Osteril | Iib |  | insats (inklusive spets) | φ5X360 | -20° till 50° | 500 gånger | Rostfritt stål | Nej | Nej | Nej | Nej | 1 | 1 | 1 | Ej relevant | 4
86 | 6 | Övriga laparoskopiska hybridsinstrument |  | Steril | ST | OneMed Sverige AB | 222-5Y4223 | Grasping forceps Insert,atraumatic,spoon-shaped |  | φ5X360 | 1289.925 | ST | ST | Osteril | Iib |  | insats (inklusive spets) | φ5X360 | -20° till 50° | 500 gånger | Rostfritt stål | Nej | Nej | Nej | Nej | 1 | 1 | 1 | Ej relevant | 4
86 | 6 | Övriga laparoskopiska hybridsinstrument |  | Steril | ST | OneMed Sverige AB | 222-5Y3283 | MANHES Dissecting and Grasping forceps Insert,"duckbill" |  | φ5X360 | 1135.134 | ST | ST | Osteril | Iib |  | insats (inklusive spets) | φ5X360 | -20° till 50° | 500 gånger | Rostfritt stål | Nej | Nej | Nej | Nej | 1 | 1 | 1 | Ej relevant | 4
86 | 6 | Övriga laparoskopiska hybridsinstrument |  | Steril | ST | OneMed Sverige AB | 222-5Y4283 | MANHES Dissecting and Grasping forceps Insert,"duckbill" |  | φ5X360 | 1289.925 | ST | ST | Osteril | Iib |  | insats (inklusive spets) | φ5X360 | -20° till 50° | 500 gånger | Rostfritt stål | Nej | Nej | Nej | Nej | 1 | 1 | 1 | Ej relevant | 4
86 | 6 | Övriga laparoskopiska hybridsinstrument |  | Steril | ST | OneMed Sverige AB | 222-5Y3303 | Bowel Grasper Insert, fenestrated |  | φ5X360 | 1135.134 | ST | ST | Osteril | Iib |  | insats (inklusive spets) | φ5X360 | -20° till 50° | 500 gånger | Rostfritt stål | Nej | Nej | Nej | Nej | 1 | 1 | 1 | Ej relevant | 4
86 | 6 | Övriga laparoskopiska hybridsinstrument |  | Steril | ST | OneMed Sverige AB | 222-5Y4303 | Bowel Grasper Insert, fenestrated |  | φ5X360 | 1289.925 | ST | ST | Osteril | Iib |  | insats (inklusive spets) | φ5X360 | -20° till 50° | 500 gånger | Rostfritt stål | Nej | Nej | Nej | Nej | 1 | 1 | 1 | Ej relevant | 4
86 | 6 | Övriga laparoskopiska hybridsinstrument |  | Steril | ST | OneMed Sverige AB | 222-5Y3333 | Grasping forceps Insert,atraumatic |  | φ5X360 | 1135.134 | ST | ST | Osteril | Iib |  | insats (inklusive spets) | φ5X360 | -20° till 50° | 500 gånger | Rostfritt stål | Nej | Nej | Nej | Nej | 1 | 1 | 1 | Ej relevant | 4
86 | 6 | Övriga laparoskopiska hybridsinstrument |  | Steril | ST | OneMed Sverige AB | 222-5Y4333 | Grasping forceps Insert,atraumatic |  | φ5X360 | 1289.925 | ST | ST | Osteril | Iib |  | insats (inklusive spets) | φ5X360 | -20° till 50° | 500 gånger | Rostfritt stål | Nej | Nej | Nej | Nej | 1 | 1 | 1 | Ej relevant | 4
86 | 6 | Övriga laparoskopiska hybridsinstrument |  | Steril | ST | OneMed Sverige AB | 222-5Y3393 | Grasping forceps Insert,2X4 teeth |  | φ5X360 | 1135.134 | ST | ST | Osteril | Iib |  | insats (inklusive spets) | φ5X360 | -20° till 50° | 500 gånger | Rostfritt stål | Nej | Nej | Nej | Nej | 1 | 1 | 1 | Ej relevant | 4
86 | 6 | Övriga laparoskopiska hybridsinstrument |  | Steril | ST | OneMed Sverige AB | 222-5Y4393 | Grasping forceps Insert,2X4 teeth |  | φ5X360 | 1289.925 | ST | ST | Osteril | Iib |  | insats (inklusive spets) | φ5X360 | -20° till 50° | 500 gånger | Rostfritt stål | Nej | Nej | Nej | Nej | 1 | 1 | 1 | Ej relevant | 4
86 | 6 | Övriga laparoskopiska hybridsinstrument |  | Steril | ST | OneMed Sverige AB | 222-0Y3403 | Claw forceps Insert，2X3 teeth，short |  | φ10x360 | 1135.134 | ST | ST | Osteril | Iib |  | insats (inklusive spets) | φ10x360 | -20° till 50° | 500 gånger | Rostfritt stål | Nej | Nej | Nej | Nej | 1 | 1 | 1 | Ej relevant | 4
86 | 6 | Övriga laparoskopiska hybridsinstrument |  | Steril | ST | OneMed Sverige AB | 222-0Y4403 | Claw forceps Insert，2X3 teeth，short |  | φ10x360 | 1289.925 | ST | ST | Osteril | Iib |  | insats (inklusive spets) | φ10x360 | -20° till 50° | 500 gånger | Rostfritt stål | Nej | Nej | Nej | Nej | 1 | 1 | 1 | Ej relevant | 4
86 | 6 | Övriga laparoskopiska hybridsinstrument |  | Steril | ST | OneMed Sverige AB | 222-5Y3453 | CROCE-OLMI Grasping forceps Insert,atraumatic,curved |  | φ5X360 | 1135.134 | ST | ST | Osteril | Iib |  | insats (inklusive spets) | φ5X360 | -20° till 50° | 500 gånger | Rostfritt stål | Nej | Nej | Nej | Nej | 1 | 1 | 1 | Ej relevant | 4
86 | 6 | Övriga laparoskopiska hybridsinstrument |  | Steril | ST | OneMed Sverige AB | 222-5Y4543 | CROCE-OLMI Grasping forceps Insert,atraumatic,curved |  | φ5X360 | 1289.925 | ST | ST | Osteril | Iib |  | insats (inklusive spets) | φ5X360 | -20° till 50° | 500 gånger | Rostfritt stål | Nej | Nej | Nej | Nej | 1 | 1 | 1 | Ej relevant | 4
86 | 6 | Övriga laparoskopiska hybridsinstrument |  | Steril | ST | OneMed Sverige AB | 222-5Y3493 | VANCAILLIE Adhesion Forceps Insert, one jaw fenestrated |  | φ5X360 | 1135.134 | ST | ST | Osteril | Iib |  | insats (inklusive spets) | φ5X360 | -20° till 50° | 500 gånger | Rostfritt stål | Nej | Nej | Nej | Nej | 1 | 1 | 1 | Ej relevant | 4
86 | 6 | Övriga laparoskopiska hybridsinstrument |  | Steril | ST | OneMed Sverige AB | 222-5Y4493 | VANCAILLIE Adhesion Forceps Insert, one jaw fenestrated |  | φ5X360 | 1289.925 | ST | ST | Osteril | Iib |  | insats (inklusive spets) | φ5X360 | -20° till 50° | 500 gånger | Rostfritt stål | Nej | Nej | Nej | Nej | 1 | 1 | 1 | Ej relevant | 4
86 | 6 | Övriga laparoskopiska hybridsinstrument |  | Steril | ST | OneMed Sverige AB | 222-5Y3583 | VANCAILLIE Oviduct Forceps Insert |  | φ5X360 | 1135.134 | ST | ST | Osteril | Iib |  | insats (inklusive spets) | φ5X360 | -20° till 50° | 500 gånger | Rostfritt stål | Nej | Nej | Nej | Nej | 1 | 1 | 1 | Ej relevant | 4
86 | 6 | Övriga laparoskopiska hybridsinstrument |  | Steril | ST | OneMed Sverige AB | 222-5Y4583 | VANCAILLIE Oviduct Forceps Insert |  | φ5X360 | 1289.925 | ST | ST | Osteril | Iib |  | insats (inklusive spets) | φ5X360 | -20° till 50° | 500 gånger | Rostfritt stål | Nej | Nej | Nej | Nej | 1 | 1 | 1 | Ej relevant | 4
86 | 6 | Övriga laparoskopiska hybridsinstrument |  | Steril | ST | OneMed Sverige AB | 222-5Y3773 | Dissecting and Grasping forceps Insert,“alligator jaws” |  | φ5X360 | 1135.134 | ST | ST | Osteril | Iib |  | insats (inklusive spets) | φ5X360 | -20° till 50° | 500 gånger | Rostfritt stål | Nej | Nej | Nej | Nej | 1 | 1 | 1 | Ej relevant | 4
86 | 6 | Övriga laparoskopiska hybridsinstrument |  | Steril | ST | OneMed Sverige AB | 222-5Y4773 | Dissecting and Grasping forceps Insert,“alligator jaws” |  | φ5X360 | 1289.925 | ST | ST | Osteril | Iib |  | insats (inklusive spets) | φ5X360 | -20° till 50° | 500 gånger | Rostfritt stål | Nej | Nej | Nej | Nej | 1 | 1 | 1 | Ej relevant | 4
86 | 6 | Övriga laparoskopiska hybridsinstrument |  | Steril | ST | OneMed Sverige AB | 222-5Y3813 | DeBAKEY Grasping forceps Insert,curved and slender jaws |  | φ5X360 | 1135.134 | ST | ST | Osteril | Iib |  | insats (inklusive spets) | φ5X360 | -20° till 50° | 500 gånger | Rostfritt stål | Nej | Nej | Nej | Nej | 1 | 1 | 1 | Ej relevant | 4
86 | 6 | Övriga laparoskopiska hybridsinstrument |  | Steril | ST | OneMed Sverige AB | 222-5Y4813 | DeBAKEY Grasping forceps Insert,curved and slender jaws |  | φ5X360 | 1289.925 | ST | ST | Osteril | Iib |  | insats (inklusive spets) | φ5X360 | -20° till 50° | 500 gånger | Rostfritt stål | Nej | Nej | Nej | Nej | 1 | 1 | 1 | Ej relevant | 4
86 | 6 | Övriga laparoskopiska hybridsinstrument |  | Steril | ST | OneMed Sverige AB | 222-0Y4883 | spoon forceps Insert |  | φ10x360 | 1135.134 | ST | ST | Osteril | Iib |  | insats (inklusive spets) | φ10x360 | -20° till 50° | 500 gånger | Rostfritt stål | Nej | Nej | Nej | Nej | 1 | 1 | 1 | Ej relevant | 4
86 | 6 | Övriga laparoskopiska hybridsinstrument |  | Steril | ST | OneMed Sverige AB | 222-5Y3903 | MANHES biopsy forceps Insert |  | φ5X360 | 1135.134 | ST | ST | Osteril | Iib |  | insats (inklusive spets) | φ5X360 | -20° till 50° | 500 gånger | Rostfritt stål | Nej | Nej | Nej | Nej | 1 | 1 | 1 | Ej relevant | 4
86 | 6 | Övriga laparoskopiska hybridsinstrument |  | Steril | ST | OneMed Sverige AB | 222-5Y4903 | MANHES biopsy forceps Insert |  | φ5X360 | 1289.925 | ST | ST | Osteril | Iib |  | insats (inklusive spets) | φ5X360 | -20° till 50° | 500 gånger | Rostfritt stål | Nej | Nej | Nej | Nej | 1 | 1 | 1 | Ej relevant | 4
86 | 6 | Övriga laparoskopiska hybridsinstrument |  | Steril | ST | OneMed Sverige AB | 222-5Y3473 | Grasping forceps Insert, w specially fine atraumatic serration |  | φ5X360 | 1135.134 | ST | ST | Osteril | Iib |  | insats (inklusive spets) | φ5X360 | -20° till 50° | 500 gånger | Rostfritt stål | Nej | Nej | Nej | Nej | 1 | 1 | 1 | Ej relevant | 4
86 | 6 | Övriga laparoskopiska hybridsinstrument |  | Steril | ST | OneMed Sverige AB | 222-5Y4473 | Grasping forceps Insert, w specially fine atraumatic serration |  | φ5X360 | 1289.925 | ST | ST | Osteril | Iib |  | insats (inklusive spets) | φ5X360 | -20° till 50° | 500 gånger | Rostfritt stål | Nej | Nej | Nej | Nej | 1 | 1 | 1 | Ej relevant | 4
86 | 6 | Övriga laparoskopiska hybridsinstrument |  | Steril | ST | OneMed Sverige AB | 222-550 | Reusable Lap Instrument Handle, W/o Ratchet |  | 0 | 515.97 | ST | ST | Osteril | Iib |  | insats (inklusive spets) | 0 | -20° till 50° | 500 gånger | Rostfritt stål | Nej | Nej | Nej | Nej | 1 | 1 | 1 | Ej relevant | 4
86 | 6 | Övriga laparoskopiska hybridsinstrument |  | Steril | ST | OneMed Sverige AB | 222-5Y301 | Insulated Shaft |  | φ5X360 | 501.93 | ST | ST | Osteril | Iib |  | insats (inklusive spets) | φ5X360 | -20° till 50° | 500 gånger | Rostfritt stål | Nej | Nej | Nej | Nej | 1 | 1 | 1 | Ej relevant | 4
86 | 6 | Övriga laparoskopiska hybridsinstrument |  | Steril | ST | OneMed Sverige AB | 222-0Y301 | Insulated Shaft |  | φ10X360 | 515.97 | ST | ST | Osteril | Iib |  | insats (inklusive spets) | φ10X360 | -20° till 50° | 500 gånger | Rostfritt stål | Nej | Nej | Nej | Nej | 1 | 1 | 1 | Ej relevant | 4
87 |  | Laparoskopiska engångsinstrument
87 | 1 | Laparoskopiska engångsinstrument, en fenestrerad fattningstång |  | Steril | ST | Mölnlycke Health Care AB | 899207 | Rak fatt.tång spärr fenestr.5mm | Mölnlycke | Se bifogat datablad för mer information! | 425 | ST | ST | Steril | IIb |  |  | 5mm/33cm | 10 - 35Cº |  | Stainless steel, FEP (black outer tube) Stainless steel (inner tube), ABS | NEJ | NEJ | NEJ | NEJ | 100 | 10 | 100 | 800 | 3
87 | 3 | Laparoskopiska engångsinstrument, en metzenbaum sax |  | Steril | ST | Mölnlycke Health Care AB | 899217 | Mini-Metzenbaum Monopolär sax 5mm/33cm | Mölnlycke | Se bifogat datablad för mer information! | 370 | ST | ST | Steril | IIb |  |  | 5mm/33cm | 10 - 35Cº |  | Stainless steel, Inner tube: Aluminium Outer tube: FEP, PA 66 polyamide | NEJ | NEJ | NEJ | NEJ | 100 | 10 | 100 | 800 | 3
87 | 3 | Laparoskopiska engångsinstrument, en metzenbaum sax |  | Steril | ST | Mölnlycke Health Care AB | 899218 | Metzenbaum Monopolär sax 5mm/45cm | Mölnlycke | Se bifogat datablad för mer information! | 370 | ST | ST | Steril | IIb |  |  | 5mm/45cm | 10 - 35Cº |  | Stainless steel, Inner tube: Aluminium Outer tube: FEP, PA 66 polyamide | NEJ | NEJ | NEJ | NEJ | 100 | 10 | 100 | 800 | 3
87 | 4 | Laparoskopiska engångsinstrument, en tång kelly |  | Steril | ST | Mölnlycke Health Care AB | 899201 | Maryland dissek.tång stort handtag 5mm | Mölnlycke | Se bifogat datablad för mer information! | 425 | ST | ST | Steril | IIb |  |  | 5mm/33cm | 10 - 35Cº |  | Stainless steel, FEP (black outer tube) Stainless steel (inner tube), ABS | NEJ | NEJ | NEJ | NEJ | 100 | 10 | 100 | 800 | 3
87 | 5 | Laparoskopiska engångsinstrument, en fattningstång för gallblåsa |  | Steril | ST | Mölnlycke Health Care AB | 899210 | Clinch fatt.tång urkoppl.bar spärr 5mm | Mölnlycke | Se bifogat datablad för mer information! | 425 | ST | ST | Steril | IIb |  |  | 5mm/33cm | 10 - 35Cº |  | Stainless steel, FEP (black outer tube) Stainless steel (inner tube), PA66 polyamide | NEJ | NEJ | NEJ | NEJ | 100 | 10 | 100 | 800 | 3
87 | 6 | Övriga laparoskopiska engångsinstrument |  | Steril | ST | Blue Surgical ApS | 302838 | 5mm Lap. Monopolar Johan Grasper, 22mm, engångs, till colon, med cremiere | Blue Engångs Lap Grasper range |  | 350 | st | Box av 6 st | max. 1-100 cfu som i CE standard | 2a/MDD | inte relevant | nej | 5mm x 33cm | 0-40 C | 3 | PE, Stainless steel 304, ABS, PE, Tyvek | nej | nej | nej | nej | 2fp | 6 | 24 | 480 | 4 dage
87 | 6 | Övriga laparoskopiska engångsinstrument |  | Steril | ST | Blue Surgical ApS | 302839 | 5mm Lap. Monopolar Johan Grasper, 40mm, engångs, till colon, med cremiere | Blue Engångs Lap Grasper range |  | 400 | st | Box av 6 st | max. 1-100 cfu som i CE standard | 2a/MDD | inte relevant | nej | 5mm x 33cm | 0-40 C | 3 | PE, Stainless steel 304, ABS, PE, Tyvek | nej | nej | nej | nej | 2fp | 6 | 24 | 480 | 4 dage
87 | 6 | Övriga laparoskopiska engångsinstrument |  | Steril | ST | Blue Surgical ApS | 302945 | 5mm Lap. Monopolar Claw Grasper, med cremiere, engångs | Blue Engångs Lap Grasper range |  | 400 | st | Box av 6 st | max. 1-100 cfu som i CE standard | 2a/MDD | inte relevant | nej | 5mm x 33cm | 0-40 C | 3 | PE, Stainless steel 304, ABS, PE, Tyvek | nej | nej | nej | nej | 2fp | 6 | 24 | 480 | 4 dage
87 | 6 | Övriga laparoskopiska engångsinstrument |  | Steril | ST | Blue Surgical ApS | 302842 | 5mm Lap. Monopolar Babcock Grasper, med cremiere | Blue Engångs Lap Grasper range |  | 350 | st | Box av 6 st | max. 1-100 cfu som i CE standard | 2a/MDD | inte relevant | nej | 5mm x 33cm | 0-40 C | 3 | PE, Stainless steel 304, ABS, PE, Tyvek | nej | nej | nej | nej | 2fp | 6 | 24 | 480 | 4 dage
87 | 6 | Övriga laparoskopiska engångsinstrument |  | Steril | ST | B Braun Medical AB | PO830SU | Adtec mini Metzenbaumsax. D3,5/290mm | Aesculap | Adtec mini sax | 1400 | ST | Förpackning | styck | IIb | N/A | N/A | 3,5/290mm | Rumstemperatur | N/A | SUS, polyolefin | Nej | Nej | Nej | Nej | 5 | 5 | 5 |  | 5
87 | 6 | Övriga laparoskopiska engångsinstrument |  | Steril | ST | B Braun Medical AB | PO831SU | Adtec mini Marylandtång. D3,5/290mm | Aesculap | Adtec mini tång | 1400 | ST | Förpackning | styck | IIb | N/A | N/A | 3,5/290mm | Rumstemperatur | N/A | SUS, polyolefin | Nej | Nej | Nej | Nej | 5 | 5 | 5 |  | 5
87 | 6 | Övriga laparoskopiska engångsinstrument |  | Steril | ST | B Braun Medical AB | PO833SU | Adtec mini ATR.Fattningstång D3,5/290mm | Aesculap | Adtec mini tång | 1400 | ST | Förpackning | styck | IIb | N/A | N/A | 3,5/290mm | Rumstemperatur | N/A | SUS, polyolefin | Nej | Nej | Nej | Nej | 5 | 5 | 5 |  | 5
87 | 6 | Övriga laparoskopiska engångsinstrument |  | Steril | ST | B Braun Medical AB | PO844SU | ENGÅNGS BABCOCK FATTN.TÅNG D:5/310MM | Aesculap | ENGÅNGS BABCOCK FATTN.TÅNG | 1250 | ST | Förpackning | Steril | IIb | N/A | N/A | 5/310MM | Rumstemperatur | N/A | SUS, PA, ABS, crossed linked polyolefin | Nej | Nej | Nej | Nej | 5 | 5 | 5 |  | 5
87 | 6 | Övriga laparoskopiska engångsinstrument |  | Steril | ST | B Braun Medical AB | PO845SU | ENGÅNGS BABCOCK FATTN.TÅNG D:10/310MM | Aesculap | ENGÅNGS BABCOCK FATTN.TÅNG | 1250 | ST | Förpackning | Steril | IIb | N/A | N/A | 10/310MM | Rumstemperatur | N/A | SUS, PA, ABS, crossed linked polyolefin | Nej | Nej | Nej | Nej | 5 | 5 | 5 |  | 5
87 | 6 | Övriga laparoskopiska engångsinstrument |  | Steril | ST | B Braun Medical AB | PL700 | METZENBAUM ENGÅNGSSAX BIPOLÄR 5/310MM | Aesculap | Aesculap Laparoskopisk sax SU bipolär | 1300 | ST | Förpackning | Steril | IIb | N/A | N/A | 5/310MM | Rumstemperatur | N/A | SUS, PA, polyolefin | Nej | Nej | Nej | Nej | 6 | 6 | 6 |  | 5
87 | 6 | Övriga laparoskopiska engångsinstrument |  | Steril | ST | B Braun Medical AB | PL701 | MARYLAND ENGÅNGS GRIPT.FEN.BIP.5/310MM | Aesculap | Aesculap Laparoskopisk tång SU bipolär | 1300 | ST | Förpackning | Steril | IIb | N/A | N/A | 5/310MM | Rumstemperatur | N/A | SUS, PA, polyolefin | Nej | Nej | Nej | Nej | 6 | 6 | 6 |  | 5
87 | 6 | Övriga laparoskopiska engångsinstrument |  | Steril | ST | B Braun Medical AB | PL702SU | MARYLAND ENGÅNGS GRIPTÅNG BIPOL.5/310MM | Aesculap | Aesculap Laparoskopisk tång SU bipolär | 1300 | ST | Förpackning | Steril | IIb | N/A | N/A | 5/310MM | Rumstemperatur | N/A | SUS, PA, polyolefin | Nej | Nej | Nej | Nej | 6 | 6 | 6 |  | 5
87 | 6 | Övriga laparoskopiska engångsinstrument |  | Steril | ST | B Braun Medical AB | PL800SU | ENGÅNGS KOMBINATIONSINSTR.BIP.D:5/310MM | Adtec Combi | Kombinationstång med sax engångs | 2100 | ST | Förpackning | Steril | IIb | N/A | N/A | 5/310MM | Rumstemperatur | N/A | SUS, polyolefin | Nej | Nej | Nej | Nej | 6 | 6 | 6 |  | 5
87 | 6 | Övriga laparoskopiska engångsinstrument |  | Steril | ST | B Braun Medical AB | PL738SU | CAIMAN ENG.INSTRUM.EJ BÖJBAR D5/240MM | Caiman | Avancerad bipolärt intrument | 3300 | ST | Förpackning | Steril | IIb | N/A | N/A | 5/240MM | Rumstemperatur | N/A | SUS, PEEK, PC, PP, Polyester | Nej | Nej | Nej | Nej | 6 | 6 | 6 |  | 5
87 | 6 | Övriga laparoskopiska engångsinstrument |  | Steril | ST | B Braun Medical AB | PL739SU | CAIMAN ENG.INSTRUMENT BÖJBAR D5/240MM | Caiman | Avancerad bipolärt intrument | 3600 | ST | Förpackning | Steril | IIb | N/A | N/A | 5/240MM | Rumstemperatur | N/A | SUS, PEEK, PC, PP, Polyester | Nej | Nej | Nej | Nej | 6 | 6 | 6 |  | 5
87 | 6 | Övriga laparoskopiska engångsinstrument |  | Steril | ST | B Braun Medical AB | PL774SU | CAIMAN MARYLAND EJ BÖJBAR D5/125MM | Caiman | Avancerad bipolärt intrument | 3425 | ST | Förpackning | Steril | IIb | N/A | N/A | 5/125MM | Rumstemperatur | N/A | SUS, PEEK, PC, PP, Polyester | Nej | Nej | Nej | Nej | 6 | 6 | 6 |  | 5
87 | 6 | Övriga laparoskopiska engångsinstrument |  | Steril | ST | B Braun Medical AB | PL775SU | CAIMAN MARYLAND EJ BÖJBAR D5/170MM | Caiman | Avancerad bipolärt intrument | 3425 | ST | Förpackning | Steril | IIb | N/A | N/A | 5/170MM | Rumstemperatur | N/A | SUS, PEEK, PC, PP, Polyester | Nej | Nej | Nej | Nej | 6 | 6 | 6 |  | 5
87 | 6 | Övriga laparoskopiska engångsinstrument |  | Steril | ST | B Braun Medical AB | PL772SU | CAIMAN MARYLAND EJ BÖJBAR D5/440MM | Caiman | Avancerad bipolärt intrument | 3425 | ST | Förpackning | Steril | IIb | N/A | N/A | 5/440MM | Rumstemperatur | N/A | SUS, PEEK, PC, PP, Polyester | Nej | Nej | Nej | Nej | 6 | 6 | 6 |  | 5
87 | 6 | Övriga laparoskopiska engångsinstrument |  | Steril | ST | B Braun Medical AB | PL773SU | CAIMAN MARYLAND BÖJBAR D5/440MM | Caiman | Avancerad bipolärt intrument | 4000 | ST | Förpackning | Steril | IIb | N/A | N/A | 5/440MM | Rumstemperatur | N/A | SUS, PEEK, PC, PP, Polyester | Nej | Nej | Nej | Nej | 6 | 6 | 6 |  | 5
87 | 6 | Övriga laparoskopiska engångsinstrument |  | Steril | ST | B Braun Medical AB | PL740SU | CAIMAN ENG.INSTRUM.EJ BÖJBAR D5/360MM | Caiman | Avancerad bipolärt intrument | 3300 | ST | Förpackning | Steril | IIb | N/A | N/A | 5/360MM | Rumstemperatur | N/A | SUS, PEEK, PC, PP, Polyester | Nej | Nej | Nej | Nej | 6 | 6 | 6 |  | 5
87 | 6 | Övriga laparoskopiska engångsinstrument |  | Steril | ST | B Braun Medical AB | PL741SU | CAIMAN ENG.INSTRUMENT BÖJBAR D5/360MM | Caiman | Avancerad bipolärt intrument | 3600 | ST | Förpackning | Steril | IIb | N/A | N/A | 5/360MM | Rumstemperatur | N/A | SUS, PEEK, PC, PP, Polyester | Nej | Nej | Nej | Nej | 6 | 6 | 6 |  | 5
87 | 6 | Övriga laparoskopiska engångsinstrument |  | Steril | ST | B Braun Medical AB | PL742SU | CAIMAN ENG.INSTRUM.EJ BÖJBAR D5/440MM | Caiman | Avancerad bipolärt intrument | 3300 | ST | Förpackning | Steril | IIb | N/A | N/A | 5/440MM | Rumstemperatur | N/A | SUS, PEEK, PC, PP, Polyester | Nej | Nej | Nej | Nej | 6 | 6 | 6 |  | 5
87 | 6 | Övriga laparoskopiska engångsinstrument |  | Steril | ST | B Braun Medical AB | PL743SU | CAIMAN ENG.INSTRUMENT BÖJBAR D5/440MM | Caiman | Avancerad bipolärt intrument | 3600 | ST | Förpackning | Steril | IIb | N/A | N/A | 5/440MM | Rumstemperatur | N/A | SUS, PEEK, PC, PP, Polyester | Nej | Nej | Nej | Nej | 6 | 6 | 6 |  | 5
87 | 6 | Övriga laparoskopiska engångsinstrument |  | Steril | ST | B Braun Medical AB | PL770SU | CAIMAN MARYLAND EJ BÖJBAR D5/360MM | Caiman | Avancerad bipolärt intrument | 3425 | ST | Förpackning | Steril | IIb | N/A | N/A | 5/360MM | Rumstemperatur | N/A | SUS, PEEK, PC, PP, Polyester | Nej | Nej | Nej | Nej | 6 | 6 | 6 |  | 5
87 | 6 | Övriga laparoskopiska engångsinstrument |  | Steril | ST | B Braun Medical AB | PL771SU | CAIMAN MARYLAND BÖJBAR D5/360MM | Caiman | Avancerad bipolärt intrument | 4000 | ST | Förpackning | Steril | IIb | N/A | N/A | 5/360MM | Rumstemperatur | N/A | SUS, PEEK, PC, PP, Polyester | Nej | Nej | Nej | Nej | 6 | 6 | 6 |  | 5
87 | 6 | Övriga laparoskopiska engångsinstrument |  | Steril | ST | B Braun Medical AB | GK290SU | BIPOL.ENGÅNGSKABEL STIFTAVST.22MM | Aesculap | Kabel engångs bipolär | 125 | ST | Förpackning | Steril | IIb | N/A | N/A | 4 m | Rumstemperatur | N/A | TPV, PP20GF; Ni coated | Nej | Nej | Nej | Nej | 10 | 10 | 10 |  | 5
87 | 6 | Övriga laparoskopiska engångsinstrument |  | Steril | ST | B Braun Medical AB | GK291SU | BIP.ENGÅNGSKABEL STIFTAVST.28,6MM | Aesculap | Kabel engångs bipolär | 125 | ST | Förpackning | Steril | IIb | N/A | N/A | 4 m | Rumstemperatur | N/A | TPV, PP20GF; Ni coated | Nej | Nej | Nej | Nej | 10 | 10 | 10 |  | 5
87 | 6 | Övriga laparoskopiska engångsinstrument |  | Steril | ST | B Braun Medical AB | GK292SU | BIPOL.ENGÅNGSKABEL STIFTAVST.38MM | Aesculap | Kabel engångs bipolär | 125 | ST | Förpackning | Steril | IIb | N/A | N/A | 4 m | Rumstemperatur | N/A | TPV, PP20GF; Ni coated | Nej | Nej | Nej | Nej | 10 | 10 | 10 |  | 5
87 | 6 | Övriga laparoskopiska engångsinstrument |  | Steril | ST | Johnson & Johnson | 10BB | BABCOCK 10MM W/HANDLE | ENDOPATH INSTRUMENTS | Laparoskopisk | 1650 | FP | FP | Steril | IIA | Ej relevant | Ej relevant | Ej relevant | Rumstemperatur | Ej relevant | Polykarbonat/Stål/vätskekristallpolymer/Polyeterimid | NEJ | NEJ | NEJ | NEJ | 1 | 6 | 6 | Ej relevant | 4
87 | 6 | Övriga laparoskopiska engångsinstrument |  | Steril | ST | Johnson & Johnson | 5DCD | ENDOPATH 5MM CURVED DISSECTOR | ENDOPATH INSTRUMENTS | Laparoskopisk | 779.1667 | FP | FP | Steril | IIB | Ej relevant | Ej relevant | Ej relevant | Rumstemperatur | Ej relevant | Polykarbonat/Stål/vätskekristallpolymer/Polyeterimid | NEJ | NEJ | NEJ | NEJ | 1 | 6 | 6 | Ej relevant | 4
87 | 6 | Övriga laparoskopiska engångsinstrument |  | Steril | ST | Johnson & Johnson | 5DSG | ENDOPATH 5MM GRASPER | ENDOPATH INSTRUMENTS | Laparoskopisk | 779.1667 | FP | FP | Steril | IIB | Ej relevant | Ej relevant | Ej relevant | Rumstemperatur | Ej relevant | Polykarbonat/Stål/vätskekristallpolymer/Polyeterimid | NEJ | NEJ | NEJ | NEJ | 1 | 6 | 6 | Ej relevant | 4
87 | 6 | Övriga laparoskopiska engångsinstrument |  | Steril | ST | Johnson & Johnson | BCD10 | ENDOPATH BLUNT CHERRY DIS 10MM | ENDOPATH | Laparoskopisk | 385 | FP | FP | Steril | IIA | Ej relevant | Ej relevant | Ej relevant | Rumstemperatur | Ej relevant | Bomull, plast, metall | NEJ | NEJ | NEJ | NEJ | 1 | 12 | 12 | Ej relevant | 4
87 | 6 | Övriga laparoskopiska engångsinstrument |  | Steril | ST | Mölnlycke Health Care AB | 899200 | Rak fattningstång spärr 5mm | Mölnlycke | Se bifogat datablad för mer information! | 425 | ST | ST | Steril | IIb |  |  | 5mm/33cm | 10 - 35Cº |  | Stainless steel, FEP (black outer tube) Stainless steel (inner tube), ABS | NEJ | NEJ | NEJ | NEJ | 100 | 10 | 100 | 800 | 3
87 | 6 | Övriga laparoskopiska engångsinstrument |  | Steril | ST | Mölnlycke Health Care AB | 899203 | Babcock fattn.tång spärr 5mm | Mölnlycke | Se bifogat datablad för mer information! | 425 | ST | ST | Steril | IIb |  |  | 5mm/33cm | 10 - 35Cº |  | Stainless steel, FEP (black outer tube) Stainless steel (inner tube), ABS | NEJ | NEJ | NEJ | NEJ | 100 | 10 | 100 | 800 | 3
87 | 6 | Övriga laparoskopiska engångsinstrument |  | Steril | ST | Mölnlycke Health Care AB | 899204 | Rat tooth fattn.tång spärr 5mm | Mölnlycke | Se bifogat datablad för mer information! | 425 | ST | ST | Steril | IIb |  |  | 5mm/33cm | 10 - 35Cº |  | Stainless steel, FEP (black outer tube) Stainless steel (inner tube), ABS | NEJ | NEJ | NEJ | NEJ | 100 | 10 | 100 | 800 | 3
87 | 6 | Övriga laparoskopiska engångsinstrument |  | Steril | ST | Mölnlycke Health Care AB | 899206 | Tarm fatt.tång spärr fenestrerad 5mm | Mölnlycke | Se bifogat datablad för mer information! | 425 | ST | ST | Steril | IIb |  |  | 5mm/33cm | 10 - 35Cº |  | Stainless steel, FEP (black outer tube) Stainless steel (inner tube), ABS | NEJ | NEJ | NEJ | NEJ | 100 | 10 | 100 | 800 | 3
87 | 6 | Övriga laparoskopiska engångsinstrument |  | Steril | ST | Mölnlycke Health Care AB | 899208 | Rak fatt.tång urkoppl.bar spärr 5mm | Mölnlycke | Se bifogat datablad för mer information! | 425 | ST | ST | Steril | IIb |  |  | 5mm/33cm | 10 - 35Cº |  | Stainless steel, Inner tube: Aluminium Outer tube: FEP, PA 66 polyamide | NEJ | NEJ | NEJ | NEJ | 100 | 10 | 100 | 800 | 3
87 | 6 | Övriga laparoskopiska engångsinstrument |  | Steril | ST | Mölnlycke Health Care AB | 899211 | Babcock fatt.tång urkoppl.bar spärr 5mm | Mölnlycke | Se bifogat datablad för mer information! | 425 | ST | ST | Steril | IIb |  |  | 5mm/33cm | 10 - 35Cº |  | Stainless steel, Inner tube: Aluminium Outer tube: FEP, PA 66 polyamide | NEJ | NEJ | NEJ | NEJ | 100 | 10 | 100 | 800 | 3
87 | 6 | Övriga laparoskopiska engångsinstrument |  | Steril | ST | Mölnlycke Health Care AB | 899212 | Rat tooth fatt.tång urkoppl.bar spärr5mm | Mölnlycke | Se bifogat datablad för mer information! | 425 | ST | ST | Steril | IIb |  |  | 5mm/33cm | 10 - 35Cº |  | Stainless steel, Inner tube: Aluminium Outer tube: FEP, PA 66 polyamide | NEJ | NEJ | NEJ | NEJ | 100 | 10 | 100 | 800 | 3
87 | 6 | Övriga laparoskopiska engångsinstrument |  | Steril | ST | Mölnlycke Health Care AB | 899214 | Tarm fatt.tång urkopplbar spärr fene 5mm | Mölnlycke | Se bifogat datablad för mer information! | 425 | ST | ST | Steril | IIb |  |  | 5mm/33cm | 10 - 35Cº |  | Stainless steel, Inner tube: Aluminium Outer tube: FEP, PA 66 polyamide | NEJ | NEJ | NEJ | NEJ | 100 | 10 | 100 | 800 | 3
87 | 6 | Övriga laparoskopiska engångsinstrument |  | Steril | ST | Mölnlycke Health Care AB | 899100 | Monopolär L-hook 5mm/33cm | Mölnlycke | Se bifogat datablad för mer information! | 170 | ST | ST | Steril | IIb |  |  | 5mm/33cm | 10 - 35Cº |  | Stainless steel, inner tube: Stainless steel, outer tube: FEP, Polyamide (nylon) fibreglass reinforced, PC, Copper, PVC lead-wire sleeve (inner part in the handle) | JA | NEJ | NEJ | NEJ | 100 | 10 | 100 | 3600 | 3
87 | 6 | Övriga laparoskopiska engångsinstrument |  | Steril | ST | OneMed Sverige AB | 122-3F233 | Disposable Fenestrated Johan Grasping Forceps(w ratchet) |  | φ5X330mm | 250.425 | ST | ST | Steril | Iib |  | spets, axel, hjul, handtag, spärrhake | φ5X330mm | Rumstemperatur: 16° till 25° | 3 år | Rostfritt stål, plast | NEJ | NEJ | NEJ | NEJ | 12 | 108 | 108 | 432 | 4
87 | 6 | Övriga laparoskopiska engångsinstrument |  | Steril | ST | OneMed Sverige AB | 122-4E233 | Disposable Fenestrated Johan Grasping Forceps(w/o ratchet) |  | φ5X450 | 233.73 | ST | ST | Steril | Iib |  | spets, axel, hjul, handtag | φ5X450 | Rumstemperatur: 16° till 25° | 3 år | Rostfritt stål, plast | NEJ | NEJ | NEJ | NEJ | 12 | 108 | 108 | 432 | 4
87 | 6 | Övriga laparoskopiska engångsinstrument |  | Steril | ST | OneMed Sverige AB | 122-4F233 | Disposable Fenestrated Johan Grasping Forceps(w ratchet) |  | φ5X450 | 267.12 | ST | ST | Steril | Iib |  | spets, axel, hjul, handtag, spärrhake | φ5X450 | Rumstemperatur: 16° till 25° | 3 år | Rostfritt stål, plast | NEJ | NEJ | NEJ | NEJ | 12 | 108 | 108 | 432 | 4
87 | 6 | Övriga laparoskopiska engångsinstrument |  | Steril | ST | OneMed Sverige AB | 122-3E283 | Disposable Single Action Fenestrated Johan Grasping Forceps (Jaw Length: 22mm)(w/o ratchet) |  | φ5X330mm | 217.035 | ST | ST | Steril | Iib |  | spets, axel, hjul, handtag | φ5X330mm | Rumstemperatur: 16° till 25° | 3 år | Rostfritt stål, plast | NEJ | NEJ | NEJ | NEJ | 12 | 108 | 108 | 432 | 4
87 | 6 | Övriga laparoskopiska engångsinstrument |  | Steril | ST | OneMed Sverige AB | 122-3F283 | Disposable Single Action Fenestrated Johan Grasping Forceps (Jaw Length: 22mm)(w ratchet) |  | φ5X330mm | 250.425 | ST | ST | Steril | Iib |  | spets, axel, hjul, handtag, spärrhake | φ5X330mm | Rumstemperatur: 16° till 25° | 3 år | Rostfritt stål, plast | NEJ | NEJ | NEJ | NEJ | 12 | 108 | 108 | 432 | 4
87 | 6 | Övriga laparoskopiska engångsinstrument |  | Steril | ST | OneMed Sverige AB | 122-4E283 | Disposable Single Action Fenestrated Johan Grasping Forceps (Jaw Length: 22mm)(w/o ratchet) |  | φ5X450 | 233.73 | ST | ST | Steril | Iib |  | spets, axel, hjul, handtag | φ5X450 | Rumstemperatur: 16° till 25° | 3 år | Rostfritt stål, plast | NEJ | NEJ | NEJ | NEJ | 12 | 108 | 108 | 432 | 4
87 | 6 | Övriga laparoskopiska engångsinstrument |  | Steril | ST | OneMed Sverige AB | 122-4F283 | Disposable Single Action Fenestrated Johan Grasping Forceps (Jaw Length: 22mm)(w ratchet) |  | φ5X450 | 267.12 | ST | ST | Steril | Iib |  | spets, axel, hjul, handtag, spärrhake | φ5X450 | Rumstemperatur: 16° till 25° | 3 år | Rostfritt stål, plast | NEJ | NEJ | NEJ | NEJ | 12 | 108 | 108 | 432 | 4
87 | 6 | Övriga laparoskopiska engångsinstrument |  | Steril | ST | OneMed Sverige AB | 122-3E293 | Disposable Single Action Fenestrated Johan Grasping Forceps (Jaw Length: 40mm)(w/o ratchet) |  | φ5X330mm | 217.035 | ST | ST | Steril | Iib |  | spets, axel, hjul, handtag | φ5X330mm | Rumstemperatur: 16° till 25° | 3 år | Rostfritt stål, plast | NEJ | NEJ | NEJ | NEJ | 12 | 108 | 108 | 432 | 4
87 | 6 | Övriga laparoskopiska engångsinstrument |  | Steril | ST | OneMed Sverige AB | 122-3F293 | Disposable Single Action Fenestrated Johan Grasping Forceps (Jaw Length: 40mm)(w ratchet) |  | φ5X330mm | 250.425 | ST | ST | Steril | Iib |  | spets, axel, hjul, handtag, spärrhake | φ5X330mm | Rumstemperatur: 16° till 25° | 3 år | Rostfritt stål, plast | NEJ | NEJ | NEJ | NEJ | 12 | 108 | 108 | 432 | 4
87 | 6 | Övriga laparoskopiska engångsinstrument |  | Steril | ST | OneMed Sverige AB | 122-4E293 | Disposable Single Action Fenestrated Johan Grasping Forceps (Jaw Length: 40mm)(w/o ratchet) |  | φ5X450 | 233.73 | ST | ST | Steril | Iib |  | spets, axel, hjul, handtag | φ5X450 | Rumstemperatur: 16° till 25° | 3 år | Rostfritt stål, plast | NEJ | NEJ | NEJ | NEJ | 12 | 108 | 108 | 432 | 4
87 | 6 | Övriga laparoskopiska engångsinstrument |  | Steril | ST | OneMed Sverige AB | 122-4F293 | Disposable Single Action Fenestrated Johan Grasping Forceps (Jaw Length: 40mm)(w ratchet) |  | φ5X450 | 267.12 | ST | ST | Steril | Iib |  | spets, axel, hjul, handtag, spärrhake | φ5X450 | Rumstemperatur: 16° till 25° | 3 år | Rostfritt stål, plast | NEJ | NEJ | NEJ | NEJ | 12 | 108 | 108 | 432 | 4
87 | 6 | Övriga laparoskopiska engångsinstrument |  | Steril | ST | OneMed Sverige AB | 122-3E273 | Disposable Double Action Fenestrated Johan Grasping Forceps (Jaw Length: 22mm)(w/o ratchet) |  | φ5X330mm | 217.035 | ST | ST | Steril | Iib |  | spets, axel, hjul, handtag | φ5X330mm | Rumstemperatur: 16° till 25° | 3 år | Rostfritt stål, plast | NEJ | NEJ | NEJ | NEJ | 12 | 108 | 108 | 432 | 4
87 | 6 | Övriga laparoskopiska engångsinstrument |  | Steril | ST | OneMed Sverige AB | 122-3F273 | Disposable Double Action Fenestrated Johan Grasping Forceps (Jaw Length: 22mm)(w ratchet) |  | φ5X330mm | 250.425 | ST | ST | Steril | Iib |  | spets, axel, hjul, handtag, spärrhake | φ5X330mm | Rumstemperatur: 16° till 25° | 3 år | Rostfritt stål, plast | NEJ | NEJ | NEJ | NEJ | 12 | 108 | 108 | 432 | 4
87 | 6 | Övriga laparoskopiska engångsinstrument |  | Steril | ST | OneMed Sverige AB | 122-4E273 | Disposable Double Action Fenestrated Johan Grasping Forceps (Jaw Length: 22mm)(w/o ratchet) |  | φ5X450 | 233.73 | ST | ST | Steril | Iib |  | spets, axel, hjul, handtag | φ5X450 | Rumstemperatur: 16° till 25° | 3 år | Rostfritt stål, plast | NEJ | NEJ | NEJ | NEJ | 12 | 108 | 108 | 432 | 4
87 | 6 | Övriga laparoskopiska engångsinstrument |  | Steril | ST | OneMed Sverige AB | 122-4F273 | Disposable Double Action Fenestrated Johan Grasping Forceps (Jaw Length: 22mm)(w ratchet) |  | φ5X450 | 267.12 | ST | ST | Steril | Iib |  | spets, axel, hjul, handtag, spärrhake | φ5X450 | Rumstemperatur: 16° till 25° | 3 år | Rostfritt stål, plast | NEJ | NEJ | NEJ | NEJ | 12 | 108 | 108 | 432 | 4
87 | 6 | Övriga laparoskopiska engångsinstrument |  | Steril | ST | OneMed Sverige AB | 122-3E363 | Disposable Double Action Fenestrated Johan Grasping Forceps (Jaw Length: 40mm)(w/o ratchet) |  | φ5X330mm | 217.035 | ST | ST | Steril | Iib |  | spets, axel, hjul, handtag | φ5X330mm | Rumstemperatur: 16° till 25° | 3 år | Rostfritt stål, plast | NEJ | NEJ | NEJ | NEJ | 12 | 108 | 108 | 432 | 4
87 | 6 | Övriga laparoskopiska engångsinstrument |  | Steril | ST | OneMed Sverige AB | 122-3F363 | Disposable Double Action Fenestrated Johan Grasping Forceps (Jaw Length: 40mm)(w ratchet) |  | φ5X330mm | 250.425 | ST | ST | Steril | Iib |  | spets, axel, hjul, handtag, spärrhake | φ5X330mm | Rumstemperatur: 16° till 25° | 3 år | Rostfritt stål, plast | NEJ | NEJ | NEJ | NEJ | 12 | 108 | 108 | 432 | 4
87 | 6 | Övriga laparoskopiska engångsinstrument |  | Steril | ST | OneMed Sverige AB | 122-4E363 | Disposable Double Action Fenestrated Johan Grasping Forceps (Jaw Length: 40mm)(w/o ratchet) |  | φ5X450 | 233.73 | ST | ST | Steril | Iib |  | spets, axel, hjul, handtag | φ5X450 | Rumstemperatur: 16° till 25° | 3 år | Rostfritt stål, plast | NEJ | NEJ | NEJ | NEJ | 12 | 108 | 108 | 432 | 4
87 | 6 | Övriga laparoskopiska engångsinstrument |  | Steril | ST | OneMed Sverige AB | 122-4F363 | Disposable Double Action Fenestrated Johan Grasping Forceps (Jaw Length: 40mm)(w ratchet) |  | φ5X450 | 267.12 | ST | ST | Steril | Iib |  | spets, axel, hjul, handtag, spärrhake | φ5X450 | Rumstemperatur: 16° till 25° | 3 år | Rostfritt stål, plast | NEJ | NEJ | NEJ | NEJ | 12 | 108 | 108 | 432 | 4
87 | 6 | Övriga laparoskopiska engångsinstrument |  | Steril | ST | OneMed Sverige AB | 122-3N233 | Disposable Fenestrated Johan Grasping Forceps |  | φ5X330mm | 250.425 | ST | ST | Steril | Iib |  | spets, axel, hjul, handtag, spärrhake | φ5X330mm | Rumstemperatur: 16° till 25° | 3 år | Rostfritt stål, plast, flexibelt lim | NEJ | NEJ | NEJ | NEJ | 12 | 108 | 108 | 432 | 4
87 | 6 | Övriga laparoskopiska engångsinstrument |  | Steril | ST | OneMed Sverige AB | 122-4N233 | Disposable Fenestrated Johan Grasping Forceps |  | φ5X450 | 267.12 | ST | ST | Steril | Iib |  | spets, axel, hjul, handtag, spärrhake | φ5X450 | Rumstemperatur: 16° till 25° | 3 år | Rostfritt stål, plast, flexibelt lim | NEJ | NEJ | NEJ | NEJ | 12 | 108 | 108 | 432 | 4
87 | 6 | Övriga laparoskopiska engångsinstrument |  | Steril | ST | OneMed Sverige AB | 122-3N273 | Disposable Double Action Fenestrated Johan Grasping Forceps(Jaw Length: 22mm) |  | φ5X330mm | 250.425 | ST | ST | Steril | Iib |  | spets, axel, hjul, handtag, spärrhake | φ5X330mm | Rumstemperatur: 16° till 25° | 3 år | Rostfritt stål, plast, flexibelt lim | NEJ | NEJ | NEJ | NEJ | 12 | 108 | 108 | 432 | 4
87 | 6 | Övriga laparoskopiska engångsinstrument |  | Steril | ST | OneMed Sverige AB | 122-4N273 | Disposable Double Action Fenestrated Johan Grasping Forceps(Jaw Length: 22mm) |  | φ5X450 | 267.12 | ST | ST | Steril | Iib |  | spets, axel, hjul, handtag, spärrhake | φ5X450 | Rumstemperatur: 16° till 25° | 3 år | Rostfritt stål, plast, flexibelt lim | NEJ | NEJ | NEJ | NEJ | 12 | 108 | 108 | 432 | 4
87 | 6 | Övriga laparoskopiska engångsinstrument |  | Steril | ST | OneMed Sverige AB | 122-3N283 | Disposable Single Action Fenestrated Johan Grasping Forceps(Jaw Length: 22mm) |  | φ5X330mm | 250.425 | ST | ST | Steril | Iib |  | spets, axel, hjul, handtag, spärrhake | φ5X330mm | Rumstemperatur: 16° till 25° | 3 år | Rostfritt stål, plast, flexibelt lim | NEJ | NEJ | NEJ | NEJ | 12 | 108 | 108 | 432 | 4
87 | 6 | Övriga laparoskopiska engångsinstrument |  | Steril | ST | OneMed Sverige AB | 122-4N283 | Disposable Single Action Fenestrated Johan Grasping Forceps(Jaw Length: 22mm) |  | φ5X450 | 267.12 | ST | ST | Steril | Iib |  | spets, axel, hjul, handtag, spärrhake | φ5X450 | Rumstemperatur: 16° till 25° | 3 år | Rostfritt stål, plast, flexibelt lim | NEJ | NEJ | NEJ | NEJ | 12 | 108 | 108 | 432 | 4
87 | 6 | Övriga laparoskopiska engångsinstrument |  | Steril | ST | OneMed Sverige AB | 122-3N293 | Disposable Single Action Fenestrated Johan Grasping Forceps(Jaw Length: 40mm) |  | φ5X330mm | 250.425 | ST | ST | Steril | Iib |  | spets, axel, hjul, handtag, spärrhake | φ5X330mm | Rumstemperatur: 16° till 25° | 3 år | Rostfritt stål, plast, flexibelt lim | NEJ | NEJ | NEJ | NEJ | 12 | 108 | 108 | 432 | 4
87 | 6 | Övriga laparoskopiska engångsinstrument |  | Steril | ST | OneMed Sverige AB | 122-4N293 | Disposable Single Action Fenestrated Johan Grasping Forceps(Jaw Length: 40mm) |  | φ5X450 | 267.12 | ST | ST | Steril | Iib |  | spets, axel, hjul, handtag, spärrhake | φ5X450 | Rumstemperatur: 16° till 25° | 3 år | Rostfritt stål, plast, flexibelt lim | NEJ | NEJ | NEJ | NEJ | 12 | 108 | 108 | 432 | 4
87 | 6 | Övriga laparoskopiska engångsinstrument |  | Steril | ST | OneMed Sverige AB | 122-3N363 | Disposable Double Action Fenestrated Johan Grasping Forceps(Jaw Length: 40mm) |  | φ5X330mm | 250.425 | ST | ST | Steril | Iib |  | spets, axel, hjul, handtag, spärrhake | φ5X330mm | Rumstemperatur: 16° till 25° | 3 år | Rostfritt stål, plast, flexibelt lim | NEJ | NEJ | NEJ | NEJ | 12 | 108 | 108 | 432 | 4
87 | 6 | Övriga laparoskopiska engångsinstrument |  | Steril | ST | OneMed Sverige AB | 122-4N363 | Disposable Double Action Fenestrated Johan Grasping Forceps(Jaw Length: 40mm) |  | φ5X450 | 267.12 | ST | ST | Steril | Iib |  | spets, axel, hjul, handtag, spärrhake | φ5X450 | Rumstemperatur: 16° till 25° | 3 år | Rostfritt stål, plast, flexibelt lim | NEJ | NEJ | NEJ | NEJ | 12 | 108 | 108 | 432 | 4
87 | 6 | Övriga laparoskopiska engångsinstrument |  | Steril | ST | OneMed Sverige AB | 122-4E332 | Disposable Fully Insulated Curved Metzenbaum Scissors |  | φ5X450 | 233.73 | ST | ST | Steril | Iib |  | spets, axel, hjul, handtag | φ5X450 | Rumstemperatur: 16° till 25° | 3 år | Rostfritt stål, plast | NEJ | NEJ | NEJ | NEJ | 12 | 108 | 108 | 432 | 4
87 | 6 | Övriga laparoskopiska engångsinstrument |  | Steril | ST | OneMed Sverige AB | 122-3E352 | Disposable Fully Insulated Curved Metzenbaum sharp Tip Scissors |  | φ5X330mm | 233.73 | ST | ST | Steril | Iib |  | spets, axel, hjul, handtag | φ5X330mm | Rumstemperatur: 16° till 25° | 3 år | Rostfritt stål, plast | NEJ | NEJ | NEJ | NEJ | 12 | 108 | 108 | 432 | 4
87 | 6 | Övriga laparoskopiska engångsinstrument |  | Steril | ST | OneMed Sverige AB | 122-4E352 | Disposable Fully Insulated Curved Metzenbaum sharp Tip Scissors |  | φ5X450 | 233.73 | ST | ST | Steril | Iib |  | spets, axel, hjul, handtag | φ5X450 | Rumstemperatur: 16° till 25° | 3 år | Rostfritt stål, plast | NEJ | NEJ | NEJ | NEJ | 12 | 108 | 108 | 432 | 4
87 | 6 | Övriga laparoskopiska engångsinstrument |  | Steril | ST | OneMed Sverige AB | 122-3E342 | Disposable Fully Insulated Curved Metzenbaum Micro Scissors |  | φ5X330mm | 233.73 | ST | ST | Steril | Iib |  | spets, axel, hjul, handtag | φ5X330mm | Rumstemperatur: 16° till 25° | 3 år | Rostfritt stål, plast | NEJ | NEJ | NEJ | NEJ | 12 | 108 | 108 | 432 | 4
87 | 6 | Övriga laparoskopiska engångsinstrument |  | Steril | ST | OneMed Sverige AB | 122-4E342 | Disposable Fully Insulated Curved Metzenbaum Micro Scissors |  | φ5X450 | 233.73 | ST | ST | Steril | Iib |  | spets, axel, hjul, handtag | φ5X450 | Rumstemperatur: 16° till 25° | 3 år | Rostfritt stål, plast | NEJ | NEJ | NEJ | NEJ | 12 | 108 | 108 | 432 | 4
87 | 6 | Övriga laparoskopiska engångsinstrument |  | Steril | ST | OneMed Sverige AB | 122-3M332 | Disposable Fully Insulated Curved Metzenbaum Scissors |  | φ5X330mm | 233.73 | ST | ST | Steril | Iib |  | spets, axel, hjul, handtag | φ5X330mm | Rumstemperatur: 16° till 25° | 3 år | Rostfritt stål, plast, flexibelt lim | NEJ | NEJ | NEJ | NEJ | 12 | 108 | 108 | 432 | 4
87 | 6 | Övriga laparoskopiska engångsinstrument |  | Steril | ST | OneMed Sverige AB | 122-4M332 | Disposable Fully Insulated Curved Metzenbaum Scissors |  | φ5X450 | 233.73 | ST | ST | Steril | Iib |  | spets, axel, hjul, handtag | φ5X450 | Rumstemperatur: 16° till 25° | 3 år | Rostfritt stål, plast, flexibelt lim | NEJ | NEJ | NEJ | NEJ | 12 | 108 | 108 | 432 | 4
87 | 6 | Övriga laparoskopiska engångsinstrument |  | Steril | ST | OneMed Sverige AB | 122-3M342 | Disposable Fully Insulated Curved Metzenbaum Micro Scissors |  | φ5X330mm | 233.73 | ST | ST | Steril | Iib |  | spets, axel, hjul, handtag | φ5X330mm | Rumstemperatur: 16° till 25° | 3 år | Rostfritt stål, plast, flexibelt lim | NEJ | NEJ | NEJ | NEJ | 12 | 108 | 108 | 432 | 4
87 | 6 | Övriga laparoskopiska engångsinstrument |  | Steril | ST | OneMed Sverige AB | 122-4M342 | Disposable Fully Insulated Curved Metzenbaum Micro Scissors |  | φ5X450 | 233.73 | ST | ST | Steril | Iib |  | spets, axel, hjul, handtag | φ5X450 | Rumstemperatur: 16° till 25° | 3 år | Rostfritt stål, plast, flexibelt lim | NEJ | NEJ | NEJ | NEJ | 12 | 108 | 108 | 432 | 4
87 | 6 | Övriga laparoskopiska engångsinstrument |  | Steril | ST | OneMed Sverige AB | 122-3M352 | Disposable Fully Insulated Curved Metzenbaum sharp Tip Scissors |  | φ5X330mm | 233.73 | ST | ST | Steril | Iib |  | spets, axel, hjul, handtag | φ5X330mm | Rumstemperatur: 16° till 25° | 3 år | Rostfritt stål, plast, flexibelt lim | NEJ | NEJ | NEJ | NEJ | 12 | 108 | 108 | 432 | 4
87 | 6 | Övriga laparoskopiska engångsinstrument |  | Steril | ST | OneMed Sverige AB | 122-4M352 | Disposable Fully Insulated Curved Metzenbaum sharp Tip Scissors |  | φ5X450 | 233.73 | ST | ST | Steril | Iib |  | spets, axel, hjul, handtag | φ5X450 | Rumstemperatur: 16° till 25° | 3 år | Rostfritt stål, plast, flexibelt lim | NEJ | NEJ | NEJ | NEJ | 12 | 108 | 108 | 432 | 4
87 | 6 | Övriga laparoskopiska engångsinstrument |  | Steril | ST | OneMed Sverige AB | 122-3F113 | Disposable Curved Maryland Dissecting Forceps(w ratchet) |  | φ5X330mm | 250.425 | ST | ST | Steril | Iib |  | spets, axel, hjul, handtag, spärrhake | φ5X330mm | Rumstemperatur: 16° till 25° | 3 år | Rostfritt stål, plast | NEJ | NEJ | NEJ | NEJ | 12 | 108 | 108 | 432 | 4
87 | 6 | Övriga laparoskopiska engångsinstrument |  | Steril | ST | OneMed Sverige AB | 122-4E113 | Disposable Curved Maryland Dissecting Forceps(w/o ratchet) |  | φ5X450 | 233.73 | ST | ST | Steril | Iib |  | spets, axel, hjul, handtag | φ5X450 | Rumstemperatur: 16° till 25° | 3 år | Rostfritt stål, plast | NEJ | NEJ | NEJ | NEJ | 12 | 108 | 108 | 432 | 4
87 | 6 | Övriga laparoskopiska engångsinstrument |  | Steril | ST | OneMed Sverige AB | 122-4F113 | Disposable Curved Maryland Dissecting Forceps(w ratchet) |  | φ5X450 | 267.12 | ST | ST | Steril | Iib |  | spets, axel, hjul, handtag, spärrhake | φ5X450 | Rumstemperatur: 16° till 25° | 3 år | Rostfritt stål, plast | NEJ | NEJ | NEJ | NEJ | 12 | 108 | 108 | 432 | 4
87 | 6 | Övriga laparoskopiska engångsinstrument |  | Steril | ST | OneMed Sverige AB | 122-3E123 | Disposable Right Angle Dissecting Forceps(w/o ratchet) |  | φ5X330mm | 217.035 | ST | ST | Steril | Iib |  | spets, axel, hjul, handtag | φ5X330mm | Rumstemperatur: 16° till 25° | 3 år | Rostfritt stål, plast | NEJ | NEJ | NEJ | NEJ | 12 | 108 | 108 | 432 | 4
87 | 6 | Övriga laparoskopiska engångsinstrument |  | Steril | ST | OneMed Sverige AB | 122-3F123 | Disposable Right Angle Dissecting Forceps(w ratchet) |  | φ5X330mm | 250.425 | ST | ST | Steril | Iib |  | spets, axel, hjul, handtag, spärrhake | φ5X330mm | Rumstemperatur: 16° till 25° | 3 år | Rostfritt stål, plast | NEJ | NEJ | NEJ | NEJ | 12 | 108 | 108 | 432 | 4
87 | 6 | Övriga laparoskopiska engångsinstrument |  | Steril | ST | OneMed Sverige AB | 122-4E123 | Disposable Right Angle Dissecting Forceps(w/o ratchet) |  | φ5X450 | 233.73 | ST | ST | Steril | Iib |  | spets, axel, hjul, handtag | φ5X450 | Rumstemperatur: 16° till 25° | 3 år | Rostfritt stål, plast | NEJ | NEJ | NEJ | NEJ | 12 | 108 | 108 | 432 | 4
87 | 6 | Övriga laparoskopiska engångsinstrument |  | Steril | ST | OneMed Sverige AB | 122-4F123 | Disposable Right Angle Dissecting Forceps(w ratchet) |  | φ5X450 | 267.12 | ST | ST | Steril | Iib |  | spets, axel, hjul, handtag, spärrhake | φ5X450 | Rumstemperatur: 16° till 25° | 3 år | Rostfritt stål, plast | NEJ | NEJ | NEJ | NEJ | 12 | 108 | 108 | 432 | 4
87 | 6 | Övriga laparoskopiska engångsinstrument |  | Steril | ST | OneMed Sverige AB | 122-3N113 | Disposable Curved Maryland Dissecting Forceps |  | φ5X330mm | 250.425 | ST | ST | Steril | Iib |  | spets, axel, hjul, handtag, spärrhake | φ5X330mm | Rumstemperatur: 16° till 25° | 3 år | Rostfritt stål, plast, flexibelt lim | NEJ | NEJ | NEJ | NEJ | 12 | 108 | 108 | 432 | 4
87 | 6 | Övriga laparoskopiska engångsinstrument |  | Steril | ST | OneMed Sverige AB | 122-4N113 | Disposable Curved Maryland Dissecting Forceps |  | φ5X450 | 267.12 | ST | ST | Steril | Iib |  | spets, axel, hjul, handtag, spärrhake | φ5X450 | Rumstemperatur: 16° till 25° | 3 år | Rostfritt stål, plast, flexibelt lim | NEJ | NEJ | NEJ | NEJ | 12 | 108 | 108 | 432 | 4
87 | 6 | Övriga laparoskopiska engångsinstrument |  | Steril | ST | OneMed Sverige AB | 122-3N123 | Disposable Right Angle Dissecting Forceps |  | φ5X330mm | 250.425 | ST | ST | Steril | Iib |  | spets, axel, hjul, handtag, spärrhake | φ5X330mm | Rumstemperatur: 16° till 25° | 3 år | Rostfritt stål, plast, flexibelt lim | NEJ | NEJ | NEJ | NEJ | 12 | 108 | 108 | 432 | 4
87 | 6 | Övriga laparoskopiska engångsinstrument |  | Steril | ST | OneMed Sverige AB | 122-4N123 | Disposable Right Angle Dissecting Forceps |  | φ5X450 | 267.12 | ST | ST | Steril | Iib |  | spets, axel, hjul, handtag, spärrhake | φ5X450 | Rumstemperatur: 16° till 25° | 3 år | Rostfritt stål, plast, flexibelt lim | NEJ | NEJ | NEJ | NEJ | 12 | 108 | 108 | 432 | 4
87 | 6 | Övriga laparoskopiska engångsinstrument |  | Steril | ST | OneMed Sverige AB | 122-4E263 | Disposable Babcock Grasping Forceps(w/o ratchet) |  | φ5X450 | 233.73 | ST | ST | Steril | Iib |  | spets, axel, hjul, handtag | φ5X450 | Rumstemperatur: 16° till 25° | 3 år | Rostfritt stål, plast | NEJ | NEJ | NEJ | NEJ | 12 | 108 | 108 | 432 | 4
87 | 6 | Övriga laparoskopiska engångsinstrument |  | Steril | ST | OneMed Sverige AB | 122-4F263 | Disposable Babcock Grasping Forceps(w ratchet) |  | φ5X450 | 267.12 | ST | ST | Steril | Iib |  | spets, axel, hjul, handtag, spärrhake | φ5X450 | Rumstemperatur: 16° till 25° | 3 år | Rostfritt stål, plast | NEJ | NEJ | NEJ | NEJ | 12 | 108 | 108 | 432 | 4
87 | 6 | Övriga laparoskopiska engångsinstrument |  | Steril | ST | OneMed Sverige AB | 122-3N263 | Disposable Babcock Grasping Forceps |  | φ5X330mm | 250.425 | ST | ST | Steril | Iib |  | spets, axel, hjul, handtag, spärrhake | φ5X330mm | Rumstemperatur: 16° till 25° | 3 år | Rostfritt stål, plast | NEJ | NEJ | NEJ | NEJ | 12 | 108 | 108 | 432 | 4
87 | 6 | Övriga laparoskopiska engångsinstrument |  | Steril | ST | OneMed Sverige AB | 122-4N263 | Disposable Babcock Grasping Forceps |  | φ5X450 | 267.12 | ST | ST | Steril | Iib |  | spets, axel, hjul, handtag, spärrhake | φ5X450 | Rumstemperatur: 16° till 25° | 3 år | Rostfritt stål, plast | NEJ | NEJ | NEJ | NEJ | 12 | 108 | 108 | 432 | 4
87 | 6 | Övriga laparoskopiska engångsinstrument |  | Steril | ST | OneMed Sverige AB | 122-3E243 | Disposable Clinch Grasping Forceps(w/o ratchet) |  | φ5X330mm | 217.035 | ST | ST | Steril | Iib |  | spets, axel, hjul, handtag | φ5X330mm | Rumstemperatur: 16° till 25° | 3 år | Rostfritt stål, plast | NEJ | NEJ | NEJ | NEJ | 12 | 108 | 108 | 432 | 4
87 | 6 | Övriga laparoskopiska engångsinstrument |  | Steril | ST | OneMed Sverige AB | 122-3F243 | Disposable Clinch Grasping Forceps(w ratchet) |  | φ5X330mm | 250.425 | ST | ST | Steril | Iib |  | spets, axel, hjul, handtag, spärrhake | φ5X330mm | Rumstemperatur: 16° till 25° | 3 år | Rostfritt stål, plast | NEJ | NEJ | NEJ | NEJ | 12 | 108 | 108 | 432 | 4
87 | 6 | Övriga laparoskopiska engångsinstrument |  | Steril | ST | OneMed Sverige AB | 122-4E243 | Disposable Clinch Grasping Forceps(w/o ratchet) |  | φ5X450 | 217.035 | ST | ST | Steril | Iib |  | spets, axel, hjul, handtag | φ5X450 | Rumstemperatur: 16° till 25° | 3 år | Rostfritt stål, plast | NEJ | NEJ | NEJ | NEJ | 12 | 108 | 108 | 432 | 4
87 | 6 | Övriga laparoskopiska engångsinstrument |  | Steril | ST | OneMed Sverige AB | 122-4F243 | Disposable Clinch Grasping Forceps(w ratchet) |  | φ5X450 | 233.73 | ST | ST | Steril | Iib |  | spets, axel, hjul, handtag, spärrhake | φ5X450 | Rumstemperatur: 16° till 25° | 3 år | Rostfritt stål, plast | NEJ | NEJ | NEJ | NEJ | 12 | 108 | 108 | 432 | 4
87 | 6 | Övriga laparoskopiska engångsinstrument |  | Steril | ST | OneMed Sverige AB | 122-3E253 | Disposable Atraumatic Grasping Forceps(w/o ratchet) |  | φ5X330mm | 217.035 | ST | ST | Steril | Iib |  | spets, axel, hjul, handtag | φ5X330mm | Rumstemperatur: 16° till 25° | 3 år | Rostfritt stål, plast | NEJ | NEJ | NEJ | NEJ | 12 | 108 | 108 | 432 | 4
87 | 6 | Övriga laparoskopiska engångsinstrument |  | Steril | ST | OneMed Sverige AB | 122-3F253 | Disposable Atraumatic Grasping Forceps(w ratchet) |  | φ5X330mm | 250.425 | ST | ST | Steril | Iib |  | spets, axel, hjul, handtag, spärrhake | φ5X330mm | Rumstemperatur: 16° till 25° | 3 år | Rostfritt stål, plast | NEJ | NEJ | NEJ | NEJ | 12 | 108 | 108 | 432 | 4
87 | 6 | Övriga laparoskopiska engångsinstrument |  | Steril | ST | OneMed Sverige AB | 122-4E253 | Disposable Atraumatic Grasping Forceps(w/o ratchet) |  | φ5X450 | 233.73 | ST | ST | Steril | Iib |  | spets, axel, hjul, handtag | φ5X450 | Rumstemperatur: 16° till 25° | 3 år | Rostfritt stål, plast | NEJ | NEJ | NEJ | NEJ | 12 | 108 | 108 | 432 | 4
87 | 6 | Övriga laparoskopiska engångsinstrument |  | Steril | ST | OneMed Sverige AB | 122-4F253 | Disposable Atraumatic Grasping Forceps(w ratchet) |  | φ5X450 | 267.12 | ST | ST | Steril | Iib |  | spets, axel, hjul, handtag, spärrhake | φ5X450 | Rumstemperatur: 16° till 25° | 3 år | Rostfritt stål, plast | NEJ | NEJ | NEJ | NEJ | 12 | 108 | 108 | 432 | 4
87 | 6 | Övriga laparoskopiska engångsinstrument |  | Steril | ST | OneMed Sverige AB | 122-3E343 | Disposable Claw Grasping Forceps(w/o ratchet) |  | φ5X330mm | 217.035 | ST | ST | Steril | Iib |  | spets, axel, hjul, handtag | φ5X330mm | Rumstemperatur: 16° till 25° | 3 år | Rostfritt stål, plast | NEJ | NEJ | NEJ | NEJ | 12 | 108 | 108 | 432 | 4
87 | 6 | Övriga laparoskopiska engångsinstrument |  | Steril | ST | OneMed Sverige AB | 122-3F343 | Disposable Claw Grasping Forceps(w ratchet) |  | φ5X330mm | 250.425 | ST | ST | Steril | Iib |  | spets, axel, hjul, handtag, spärrhake | φ5X330mm | Rumstemperatur: 16° till 25° | 3 år | Rostfritt stål, plast | NEJ | NEJ | NEJ | NEJ | 12 | 108 | 108 | 432 | 4
87 | 6 | Övriga laparoskopiska engångsinstrument |  | Steril | ST | OneMed Sverige AB | 122-4E343 | Disposable Claw Grasping Forceps(w/o ratchet) |  | φ5X450 | 233.73 | ST | ST | Steril | Iib |  | spets, axel, hjul, handtag | φ5X450 | Rumstemperatur: 16° till 25° | 3 år | Rostfritt stål, plast | NEJ | NEJ | NEJ | NEJ | 12 | 108 | 108 | 432 | 4
87 | 6 | Övriga laparoskopiska engångsinstrument |  | Steril | ST | OneMed Sverige AB | 122-4F343 | Disposable Claw Grasping Forceps(w ratchet) |  | φ5X450 | 267.12 | ST | ST | Steril | Iib |  | spets, axel, hjul, handtag, spärrhake | φ5X450 | Rumstemperatur: 16° till 25° | 3 år | Rostfritt stål, plast | NEJ | NEJ | NEJ | NEJ | 12 | 108 | 108 | 432 | 4
87 | 6 | Övriga laparoskopiska engångsinstrument |  | Steril | ST | OneMed Sverige AB | 122-3E223 | Disposable Allis Grasping Forceps(w/o ratchet) |  | φ5X330mm | 217.035 | ST | ST | Steril | Iib |  | spets, axel, hjul, handtag | φ5X330mm | Rumstemperatur: 16° till 25° | 3 år | Rostfritt stål, plast | NEJ | NEJ | NEJ | NEJ | 12 | 108 | 108 | 432 | 4
87 | 6 | Övriga laparoskopiska engångsinstrument |  | Steril | ST | OneMed Sverige AB | 122-3F223 | Disposable Allis Grasping Forceps(w ratchet) |  | φ5X330mm | 250.425 | ST | ST | Steril | Iib |  | spets, axel, hjul, handtag, spärrhake | φ5X330mm | Rumstemperatur: 16° till 25° | 3 år | Rostfritt stål, plast | NEJ | NEJ | NEJ | NEJ | 12 | 108 | 108 | 432 | 4
87 | 6 | Övriga laparoskopiska engångsinstrument |  | Steril | ST | OneMed Sverige AB | 122-4E223 | Disposable Allis Grasping Forceps(w/o ratchet) |  | φ5X450 | 233.73 | ST | ST | Steril | Iib |  | spets, axel, hjul, handtag | φ5X450 | Rumstemperatur: 16° till 25° | 3 år | Rostfritt stål, plast | NEJ | NEJ | NEJ | NEJ | 12 | 108 | 108 | 432 | 4
87 | 6 | Övriga laparoskopiska engångsinstrument |  | Steril | ST | OneMed Sverige AB | 122-4F223 | Disposable Allis Grasping Forceps(w ratchet) |  | φ5X450 | 267.12 | ST | ST | Steril | Iib |  | spets, axel, hjul, handtag, spärrhake | φ5X450 | Rumstemperatur: 16° till 25° | 3 år | Rostfritt stål, plast | NEJ | NEJ | NEJ | NEJ | 12 | 108 | 108 | 432 | 4
87 | 6 | Övriga laparoskopiska engångsinstrument |  | Steril | ST | OneMed Sverige AB | 122-3E313 | Disposable Wave Teeth Grasping Forceps(w/o ratchet) |  | φ5X330mm | 217.035 | ST | ST | Steril | Iib |  | spets, axel, hjul, handtag | φ5X330mm | Rumstemperatur: 16° till 25° | 3 år | Rostfritt stål, plast | NEJ | NEJ | NEJ | NEJ | 12 | 108 | 108 | 432 | 4
87 | 6 | Övriga laparoskopiska engångsinstrument |  | Steril | ST | OneMed Sverige AB | 122-3F313 | Disposable Wave Teeth Grasping Forceps(w ratchet) |  | φ5X330mm | 250.425 | ST | ST | Steril | Iib |  | spets, axel, hjul, handtag, spärrhake | φ5X330mm | Rumstemperatur: 16° till 25° | 3 år | Rostfritt stål, plast | NEJ | NEJ | NEJ | NEJ | 12 | 108 | 108 | 432 | 4
87 | 6 | Övriga laparoskopiska engångsinstrument |  | Steril | ST | OneMed Sverige AB | 122-4E313 | Disposable Wave Teeth Grasping Forceps(w/o ratchet) |  | φ5X450 | 233.73 | ST | ST | Steril | Iib |  | spets, axel, hjul, handtag | φ5X450 | Rumstemperatur: 16° till 25° | 3 år | Rostfritt stål, plast | NEJ | NEJ | NEJ | NEJ | 12 | 108 | 108 | 432 | 4
87 | 6 | Övriga laparoskopiska engångsinstrument |  | Steril | ST | OneMed Sverige AB | 122-4F313 | Disposable Wave Teeth Grasping Forceps(w ratchet) |  | φ5X450 | 267.12 | ST | ST | Steril | Iib |  | spets, axel, hjul, handtag, spärrhake | φ5X450 | Rumstemperatur: 16° till 25° | 3 år | Rostfritt stål, plast | NEJ | NEJ | NEJ | NEJ | 12 | 108 | 108 | 432 | 4
87 | 6 | Övriga laparoskopiska engångsinstrument |  | Steril | ST | OneMed Sverige AB | 122-3E353 | Disposable Duckbill Grasping Forceps(w/o ratchet) |  | φ5X330mm | 217.035 | ST | ST | Steril | Iib |  | spets, axel, hjul, handtag | φ5X330mm | Rumstemperatur: 16° till 25° | 3 år | Rostfritt stål, plast | NEJ | NEJ | NEJ | NEJ | 12 | 108 | 108 | 432 | 4
87 | 6 | Övriga laparoskopiska engångsinstrument |  | Steril | ST | OneMed Sverige AB | 122-3F353 | Disposable Duckbill Grasping Forceps(w ratchet) |  | φ5X330mm | 250.425 | ST | ST | Steril | Iib |  | spets, axel, hjul, handtag, spärrhake | φ5X330mm | Rumstemperatur: 16° till 25° | 3 år | Rostfritt stål, plast | NEJ | NEJ | NEJ | NEJ | 12 | 108 | 108 | 432 | 4
87 | 6 | Övriga laparoskopiska engångsinstrument |  | Steril | ST | OneMed Sverige AB | 122-4E353 | Disposable Duckbill Grasping Forceps(w/o ratchet) |  | φ5X450 | 233.73 | ST | ST | Steril | Iib |  | spets, axel, hjul, handtag | φ5X450 | Rumstemperatur: 16° till 25° | 3 år | Rostfritt stål, plast | NEJ | NEJ | NEJ | NEJ | 12 | 108 | 108 | 432 | 4
87 | 6 | Övriga laparoskopiska engångsinstrument |  | Steril | ST | OneMed Sverige AB | 122-4F353 | Disposable Duckbill Grasping Forceps(w ratchet) |  | φ5X450 | 267.12 | ST | ST | Steril | Iib |  | spets, axel, hjul, handtag, spärrhake | φ5X450 | Rumstemperatur: 16° till 25° | 3 år | Rostfritt stål, plast | NEJ | NEJ | NEJ | NEJ | 12 | 108 | 108 | 432 | 4
87 | 6 | Övriga laparoskopiska engångsinstrument |  | Steril | ST | OneMed Sverige AB | 122-3N223 | Disposable Allis Grasping Forceps |  | φ5X330mm | 217.035 | ST | ST | Steril | Iib |  | spets, axel, hjul, handtag, spärrhake | φ5X330mm | Rumstemperatur: 16° till 25° | 3 år | Rostfritt stål, plast, flexibelt lim | NEJ | NEJ | NEJ | NEJ | 12 | 108 | 108 | 432 | 4
87 | 6 | Övriga laparoskopiska engångsinstrument |  | Steril | ST | OneMed Sverige AB | 122-4N223 | Disposable Allis Grasping Forceps |  | φ5X450 | 250.425 | ST | ST | Steril | Iib |  | spets, axel, hjul, handtag, spärrhake | φ5X450 | Rumstemperatur: 16° till 25° | 3 år | Rostfritt stål, plast, flexibelt lim | NEJ | NEJ | NEJ | NEJ | 12 | 108 | 108 | 432 | 4
87 | 6 | Övriga laparoskopiska engångsinstrument |  | Steril | ST | OneMed Sverige AB | 122-3N243 | Disposable Clinch Grasping Forceps |  | φ5X330mm | 250.425 | ST | ST | Steril | Iib |  | spets, axel, hjul, handtag, spärrhake | φ5X330mm | Rumstemperatur: 16° till 25° | 3 år | Rostfritt stål, plast, flexibelt lim | NEJ | NEJ | NEJ | NEJ | 12 | 108 | 108 | 432 | 4
87 | 6 | Övriga laparoskopiska engångsinstrument |  | Steril | ST | OneMed Sverige AB | 122-4N243 | Disposable Clinch Grasping Forceps |  | φ5X450 | 267.12 | ST | ST | Steril | Iib |  | spets, axel, hjul, handtag, spärrhake | φ5X450 | Rumstemperatur: 16° till 25° | 3 år | Rostfritt stål, plast, flexibelt lim | NEJ | NEJ | NEJ | NEJ | 12 | 108 | 108 | 432 | 4
87 | 6 | Övriga laparoskopiska engångsinstrument |  | Steril | ST | OneMed Sverige AB | 122-3N253 | Disposable Atraumatic Grasping Forceps |  | φ5X330mm | 250.425 | ST | ST | Steril | Iib |  | spets, axel, hjul, handtag, spärrhake | φ5X330mm | Rumstemperatur: 16° till 25° | 3 år | Rostfritt stål, plast, flexibelt lim | NEJ | NEJ | NEJ | NEJ | 12 | 108 | 108 | 432 | 4
87 | 6 | Övriga laparoskopiska engångsinstrument |  | Steril | ST | OneMed Sverige AB | 122-4N253 | Disposable Atraumatic Grasping Forceps |  | φ5X450 | 267.12 | ST | ST | Steril | Iib |  | spets, axel, hjul, handtag, spärrhake | φ5X450 | Rumstemperatur: 16° till 25° | 3 år | Rostfritt stål, plast, flexibelt lim | NEJ | NEJ | NEJ | NEJ | 12 | 108 | 108 | 432 | 4
87 | 6 | Övriga laparoskopiska engångsinstrument |  | Steril | ST | OneMed Sverige AB | 122-3N313 | Disposable Wave Teeth Grasping Forceps |  | φ5X330mm | 250.425 | ST | ST | Steril | Iib |  | spets, axel, hjul, handtag, spärrhake | φ5X330mm | Rumstemperatur: 16° till 25° | 3 år | Rostfritt stål, plast, flexibelt lim | NEJ | NEJ | NEJ | NEJ | 12 | 108 | 108 | 432 | 4
87 | 6 | Övriga laparoskopiska engångsinstrument |  | Steril | ST | OneMed Sverige AB | 122-4N313 | Disposable Wave Teeth Grasping Forceps |  | φ5X450 | 267.12 | ST | ST | Steril | Iib |  | spets, axel, hjul, handtag, spärrhake | φ5X450 | Rumstemperatur: 16° till 25° | 3 år | Rostfritt stål, plast, flexibelt lim | NEJ | NEJ | NEJ | NEJ | 12 | 108 | 108 | 432 | 4
87 | 6 | Övriga laparoskopiska engångsinstrument |  | Steril | ST | OneMed Sverige AB | 122-3N343 | Disposable Claw Grasping Forceps |  | φ5X330mm | 250.425 | ST | ST | Steril | Iib |  | spets, axel, hjul, handtag, spärrhake | φ5X330mm | Rumstemperatur: 16° till 25° | 3 år | Rostfritt stål, plast, flexibelt lim | NEJ | NEJ | NEJ | NEJ | 12 | 108 | 108 | 432 | 4
87 | 6 | Övriga laparoskopiska engångsinstrument |  | Steril | ST | OneMed Sverige AB | 122-4N343 | Disposable Claw Grasping Forceps |  | φ5X450 | 267.12 | ST | ST | Steril | Iib |  | spets, axel, hjul, handtag, spärrhake | φ5X450 | Rumstemperatur: 16° till 25° | 3 år | Rostfritt stål, plast, flexibelt lim | NEJ | NEJ | NEJ | NEJ | 12 | 108 | 108 | 432 | 4
87 | 6 | Övriga laparoskopiska engångsinstrument |  | Steril | ST | OneMed Sverige AB | 122-3N353 | Disposable Duckbill Grasping Forceps |  | φ5X330mm | 250.425 | ST | ST | Steril | Iib |  | spets, axel, hjul, handtag, spärrhake | φ5X330mm | Rumstemperatur: 16° till 25° | 3 år | Rostfritt stål, plast, flexibelt lim | NEJ | NEJ | NEJ | NEJ | 12 | 108 | 108 | 432 | 4
87 | 6 | Övriga laparoskopiska engångsinstrument |  | Steril | ST | OneMed Sverige AB | 122-4N353 | Disposable Duckbill Grasping Forceps |  | φ5X450 | 267.12 | ST | ST | Steril | Iib |  | spets, axel, hjul, handtag, spärrhake | φ5X450 | Rumstemperatur: 16° till 25° | 3 år | Rostfritt stål, plast, flexibelt lim | NEJ | NEJ | NEJ | NEJ | 12 | 108 | 108 | 432 | 4
87 | 6 | Övriga laparoskopiska engångsinstrument |  | Steril | ST | OneMed Sverige AB | 122-31021 | Disposable Bipolar Single Action Straight Dissecting Forceps |  | φ5*330 | 642.7575 | ST | ST | Steril | Iib |  | spets, axel, hjul, handtag | φ5*330 | Rumstemperatur: 16° till 25° | 3 år | Rostfritt stål, plast | NEJ | NEJ | NEJ | NEJ | 10 | 90 | 90 | 360 | 4
87 | 6 | Övriga laparoskopiska engångsinstrument |  | Steril | ST | OneMed Sverige AB | 122-31011 | Disposable Bipolar Single Action Maryland Dissecting Forceps |  | φ5X330 | 642.7575 | ST | ST | Steril | Iib |  | spets, axel, hjul, handtag | φ5X330 | Rumstemperatur: 16° till 25° | 3 år | Rostfritt stål, plast | NEJ | NEJ | NEJ | NEJ | 10 | 90 | 90 | 360 | 4
87 | 6 | Övriga laparoskopiska engångsinstrument |  | Steril | ST | OneMed Sverige AB | 122-32021 | Disposable Bipolar Straight Dissecting Forceps |  | φ5*330 | 642.7575 | ST | ST | Steril | Iib |  | spets, axel, hjul, handtag | φ5*330 | Rumstemperatur: 16° till 25° | 3 år | Rostfritt stål, plast | NEJ | NEJ | NEJ | NEJ | 10 | 90 | 90 | 360 | 4
87 | 6 | Övriga laparoskopiska engångsinstrument |  | Steril | ST | OneMed Sverige AB | 122-32011 | Disposable Bipolar Curved Maryland Dissecting Forceps |  | φ5*330 | 642.7575 | ST | ST | Steril | Iib |  | spets, axel, hjul, handtag | φ5*330 | Rumstemperatur: 16° till 25° | 3 år | Rostfritt stål, plast | NEJ | NEJ | NEJ | NEJ | 10 | 90 | 90 | 360 | 4
88 |  | Insufflationskanyl
88 | 1 | Insufflationskanyl typ Verres, med luerlockfattning och skarp nålsegg, längd ca 150mm |  | Steril | ST | OneMed Sverige AB | 121-20157 | Disposable Veress Needles,φ 2.0x150mm |  | φ 2.0x150mm | 55.0935 | ST | ST | Steril | Iia |  | stång, handtag, port | φ 2.0x150mm | -5° till 40° | 3 år | Rostfritt stål, plast | NEJ | NEJ | NEJ | NEJ | 10 | 100 | 100 | 400 | 4
88 | 2 | Insufflationskanyl typ Verres, med luerlockfattning och skarp nålsegg, längd ca 100-120mm |  | Steril | ST | Johnson & Johnson | UV120 | ENDOPATH 120MM VERESS NEEDLE | ENDOPATH | Laparoskopisk | 320.0833 | FP | FP | Steril | IIA | Ej relevant | Ej relevant | Ej relevant | Rumstemperatur | Ej relevant | Plast/stål | NEJ | NEJ | NEJ | NEJ | 1 | 12 | 12 | Ej relevant | 4
88 | 2 | Insufflationskanyl typ Verres, med luerlockfattning och skarp nålsegg, längd ca 100-120mm |  | Steril | ST | OneMed Sverige AB | 121-20127 | Disposable Veress Needles,φ 2.0x120mm |  | φ 2.0x150mm | 55.0935 | ST | ST | Steril | Iia |  | stång, handtag, port | φ 2.0x150mm | -5° till 40° | 3 år | Rostfritt stål, plast | NEJ | NEJ | NEJ | NEJ | 10 | 100 | 100 | 400 | 4
89 |  | Insufflationskanyl, anpassad till radiellt expanderande arbetshylsa
90 |  | Insufflationsslang med tillhörande port typ air-seal eller motsvarande
90 | 1 | Insufflationsslang med tillhörande port typ air-seal eller motsvarande |  | Steril | ST | Linvatec CONMED Sweden AB | ASM-EVAC1-BI | AirSeal Robotic Solution Bifurcated Filtered Tubeset 6/cs | AirSeal | För laparoskopiskt bruk | 12285 | FP | FP | Steril | IIa | NA |  | 8,2x300x7,9cm | Rumstemperatur | NA | Polykarbonat | NEJ | NEJ | NEJ | NEJ | 1 | 6 | NA | NA | 4
90 | 1 | Insufflationsslang med tillhörande port typ air-seal eller motsvarande |  | Steril | ST | Linvatec CONMED Sweden AB | SEM-EVAC | AIRSEAL BIFURCATED SMOKE EVAC FILTERED TUBE SET, QTY 6 | AirSeal | För laparoskopiskt bruk | 10290 | FP | FP | Steril | IIa | NA |  | 8,2x315x7,9cm | Rumstemperatur | NA | Polykarbonat | NEJ | NEJ | NEJ | NEJ | 1 | 6 | NA | NA | 4
90 | 1 | Insufflationsslang med tillhörande port typ air-seal eller motsvarande |  | Steril | ST | Linvatec CONMED Sweden AB | SIM-TUB | STD INSUFFLATION TUBE ST 10/CS | AirSeal | För laparoskopiskt bruk | 3990 | FP | FP | Steril | IIa | NA |  | 6,5x257x6,5cm | Rumstemperatur | NA | PVC | JA | JA | NEJ | NEJ | 1 | 10 | NA | NA | 4
90 | 2 | Port till insufflationsslang med tillhörande port typ air-seal eller motsvarande |  | Steril | ST | Linvatec CONMED Sweden AB | IAS12-120LPI | AIRSEAL 12MM ACCESS PORT AND PALM GRIP OBTURATOR WITH BLADELESS OPTICAL TIP, 120MM, QTY 6 | AirSeal | För laparoskopiskt bruk | 10290 | FP | FP | Steril | IIa | NA |  | 6,1x20x4,6cm | Rumstemperatur | NA | Polykarbonat | NEJ | NEJ | NEJ | NEJ | 1 | 6 | NA | NA | 4
90 | 2 | Port till insufflationsslang med tillhörande port typ air-seal eller motsvarande |  | Steril | ST | Linvatec CONMED Sweden AB | IAS12-150 | AIRSEAL 12MM ACCESS PORT AND OBTURATOR WITH BLADELESS OPTICAL TIP, 150MM LENGTH, QTY 6 | AirSeal | För laparoskopiskt bruk | 10290 | FP | FP | Steril | IIa | NA |  | 6,1x23x4,6cm | Rumstemperatur | NA | Polykarbonat | NEJ | NEJ | NEJ | NEJ | 1 | 6 | NA | NA | 4
90 | 2 | Port till insufflationsslang med tillhörande port typ air-seal eller motsvarande |  | Steril | ST | Linvatec CONMED Sweden AB | IAS5-100LP | AIRSEAL 5MM ACCESS PORT AND LOW PROFILE OBTURATOR WITH BLADELESS OPTICAL TIP, 100MM LENGTH, QTY 6 | AirSeal | För laparoskopiskt bruk | 10290 | FP | FP | Steril | IIa | NA |  | 4,5x18,7x3,5cm | Rumstemperatur | NA | Polykarbonat | NEJ | NEJ | NEJ | NEJ | 1 | 6 | NA | NA | 4
90 | 2 | Port till insufflationsslang med tillhörande port typ air-seal eller motsvarande |  | Steril | ST | Linvatec CONMED Sweden AB | IAS5-120LP | AIRSEAL 5MM ACCESS PORT AND LOW PROFILE OBTURATOR WITH BLADELESS OPTICAL TIP, 120MM LENGTH, QTY 6 | AirSeal | För laparoskopiskt bruk | 10290 | FP | FP | Steril | IIa | NA |  | 4,5x20,5x3,5cm | Rumstemperatur | NA | Polykarbonat | NEJ | NEJ | NEJ | NEJ | 1 | 6 | NA | NA | 4
90 | 2 | Port till insufflationsslang med tillhörande port typ air-seal eller motsvarande |  | Steril | ST | Linvatec CONMED Sweden AB | IAS5-75LP | AIRSEAL 5MM ACCESS PORT AND LOW PROFILE OBTURATOR WITH BLADELESS OPTICAL TIP, 75MM LENGTH | AirSeal | För laparoskopiskt bruk | 10395 | FP | FP | Steril | IIa | NA |  | 4,5x15,2x3,5cm | Rumstemperatur | NA | Polykarbonat | NEJ | NEJ | NEJ | NEJ | 1 | 6 | NA | NA | 4
90 | 2 | Port till insufflationsslang med tillhörande port typ air-seal eller motsvarande |  | Steril | ST | Linvatec CONMED Sweden AB | IAS8-100LP | AIRSEAL 8MM ACCESS PORT AND LOW PROFILE OBTURATOR WITH BLADELESS OPTICAL TIP, 100 MM LENGTH, QTY 6 | AirSeal | För laparoskopiskt bruk | 10290 | FP | FP | Steril | IIa | NA |  | 4,5x19x3,5cm | Rumstemperatur | NA | Polykarbonat | NEJ | NEJ | NEJ | NEJ | 1 | 6 | NA | NA | 4
90 | 2 | Port till insufflationsslang med tillhörande port typ air-seal eller motsvarande |  | Steril | ST | Linvatec CONMED Sweden AB | IAS8-120LP | AIRSEAL 8MM ACCESS PORT AND LOW PROFILE OBTURATOR WITH BLADELESS OPTICAL TIP, 120MM LENGTH, QTY 6 | AirSeal | För laparoskopiskt bruk | 10290 | FP | FP | Steril | IIa | NA |  | 4,5x21x3,5cm | Rumstemperatur | NA | Polykarbonat | NEJ | NEJ | NEJ | NEJ | 1 | 6 | NA | NA | 4
90 | 2 | Port till insufflationsslang med tillhörande port typ air-seal eller motsvarande |  | Steril | ST | Linvatec CONMED Sweden AB | IAS8-DV | AirSeal 8mm Robotic Solution Cannula Cap and Obturator with bladeless Optical tip | AirSeal | För laparoskopiskt bruk | 9345 | FP | FP | Steril | IIa | NA |  | 4,5x23,7x4,5cm | Rumstemperatur | NA | Polykarbonat | NEJ | NEJ | NEJ | NEJ | 1 | 6 | NA | NA | 4
90 | 2 | Port till insufflationsslang med tillhörande port typ air-seal eller motsvarande |  | Steril | ST | Linvatec CONMED Sweden AB | IASB12-100 | AIRSEAL 12MM ACCESS PORT AND OBTURATOR WITH BLUNT TIP, 100MM LENGTH, QTY 6 | AirSeal | För laparoskopiskt bruk | 10290 | FP | FP | Steril | IIa | NA |  | 6,1x16x4,5cm | Rumstemperatur | NA | Polykarbonat | NEJ | NEJ | NEJ | NEJ | 1 | 6 | NA | NA | 4
90 | 2 | Port till insufflationsslang med tillhörande port typ air-seal eller motsvarande |  | Steril | ST | Linvatec CONMED Sweden AB | IASB12-120 | AIRSEAL 12MM ACCESS PORT AND OBTURATOR WITH BLUNT TIP, 120 MM LENGTH, QTY 6 | AirSeal | För laparoskopiskt bruk | 10290 | FP | FP | Steril | IIa | NA |  | 6,1x19x4,5cm | Rumstemperatur | NA | Polykarbonat | NEJ | NEJ | NEJ | NEJ | 1 | 6 | NA | NA | 4
90 | 2 | Port till insufflationsslang med tillhörande port typ air-seal eller motsvarande |  | Steril | ST | Linvatec CONMED Sweden AB | IASB5-150 | AIRSEAL 5MM SMOOTH ACCESS PORT AND OBTURATOR WITH BLUNT TIP, 150MM LENGTH, QTY 6 | AirSeal | För laparoskopiskt bruk | 10290 | FP | FP | Steril | IIa | NA |  | 4,5x21,5x3cm | Rumstemperatur | NA | Polykarbonat | NEJ | NEJ | NEJ | NEJ | 1 | 6 | NA | NA | 4
91 |  | Retraktor
91 | 1 | Retraktor, kompatibel med arbetshylsor avsedda för portinstrument 5-12mm i diameter, ange utförande |  | Steril | ST | Medtronic | 176613 | 176613 ENDO RETRACTOR X6 | Retractors |  | 600 | ST | FP | Steril | MDD | Ej relevant | Ej relevant | Ej relevant | RT | 24 månader | Stainless Steel, Polycarbonate, LDPE, PVC, Aluminum | NEJ | NEJ | NEJ | NEJ | 1 | 6 | Ej relevant | Ej relevant | 5
91 | 1 | Retraktor, kompatibel med arbetshylsor avsedda för portinstrument 5-12mm i diameter, ange utförande |  | Steril | ST | Medtronic | 173046 | 173046//173046 ENDO PADDLE RETRACTOR X3 | Retractors |  | 1200 | ST | FP | Steril | MDD | Ej relevant | Ej relevant | Ej relevant | RT | 24 månader | Stainless Steel, Polycarbonate, LDPE, PVC, Aluminum | NEJ | NEJ | NEJ | NEJ | 1 | 3 | Ej relevant | Ej relevant | 5
91 | 1 | Retraktor, kompatibel med arbetshylsor avsedda för portinstrument 5-12mm i diameter, ange utförande |  | Steril | ST | Medtronic | 174209 | 174209 ENDO MINI RETRACTOR X6 | Retractors |  | 800 | ST | FP | Steril | MDD | Ej relevant | Ej relevant | Ej relevant | RT | 24 månader | Stainless Steel, Polycarbonate, LDPE, PVC, Aluminum | NEJ | NEJ | NEJ | NEJ | 1 | 6 | Ej relevant | Ej relevant | 5
91 | 1 | Retraktor, kompatibel med arbetshylsor avsedda för portinstrument 5-12mm i diameter, ange utförande |  | Steril | ST | OneMed Sverige AB | 221-53023 | ENDO-Retractor |  | φ5×360 | 17542.98 | ST | ST | Osteril | I |  | kanyl, hassonenhet och nål | φ5×360 | -20° till 50° | 200 gånger | Rostfritt stål | NEJ | NEJ | NEJ | NEJ | 1 | 1 | 1 | Ej relevant | 4
91 | 1 | Retraktor, kompatibel med arbetshylsor avsedda för portinstrument 5-12mm i diameter, ange utförande |  | Steril | ST | OneMed Sverige AB | 221-55923 | 3 Finger Retractor |  | φ5×330 | 12280.086 | ST | ST | Osteril | I |  | blad, skaft, handtag | φ5×330 | -20° till 50° | 200 gånger | Rostfritt stål | NEJ | NEJ | NEJ | NEJ | 1 | 1 | 1 | Ej relevant | 4
91 | 1 | Retraktor, kompatibel med arbetshylsor avsedda för portinstrument 5-12mm i diameter, ange utförande |  | Steril | ST | OneMed Sverige AB | 221-05923 | 5 Finger Retractor |  | φ10×330 | 12280.086 | ST | ST | Osteril | I |  | blad, skaft, handtag | φ10×330 | -20° till 50° | 200 gånger | Rostfritt stål | NEJ | NEJ | NEJ | NEJ | 1 | 1 | 1 | Ej relevant | 4
92 |  | Tork för laparoskopiskt bruk
92 | 1 | Tork, skaftad, röntgentät, ange utförande |  | Steril | ST | Johnson & Johnson | BTD05 | ENDOPATH BLUNT CHERRY DIS 5MM | ENDOPATH | Laparoskopisk | 385 | FP | FP | Steril | IIA | Ej relevant | Ej relevant | Ej relevant | Rumstemperatur | Ej relevant | Bomull, plast, metall | NEJ | NEJ | NEJ | NEJ | 1 | 12 | 12 | Ej relevant | 4
96 |  | Applikator för hemostatikum för laparoskopiskt bruk
96 | 1 | Applikator för hemostatikum för laparoskopiskt bruk |  | Steril | ST | B Braun Medical AB | 1050165 | HISTOACRYL® LAPFIX X5 | Histoacryl Lapfix | Applikator för limfixering och en tub Histoacryl blå | 1250 | ST | Förpackning | Steril | IIa | 2023-1989 Prg 96 Säkerhetsdatablad HISTOACRYL | N/A | 5 mm | Rumstemperatur | N/A | SUS, PC, PE | Nej | Nej | Nej | Nej | 5 | 5 | 5 |  | 5
96 | 1 | Applikator för hemostatikum för laparoskopiskt bruk |  | Steril | ST | Johnson & Johnson | 3133SPEA | SURGICEL POWDER CE | Surgicel |  | 363.4 | FP | FP | Steril | III | Ej relevant | Ej relevant | Ej relevant | Rumstemperatur | Ej relevant | Plast/stål | NEJ | NEJ | NEJ | NEJ | 1 | 5 | 5 | Ej relevant | 4
97 |  | Kameraskydd/drapering för optik Einstein
97 | 1 | Kameraskydd som täcker hela optiken samt kabel, anpassad för Einstein |  | Steril | ST | B Braun Medical AB | PV642SU | SINGLE USE COVER FOR CAMERA HEAD 30° (pack of 10) | Aesculap | STERIL ENGÅNGSOPTIK 30° (pack of 10) Einstein 3.0 | 590 | ST | Förpackning | steril | IIa | 2023-1989 Prg 97 Einstein Vision | N/A | 10mm | Rumstemperatur | N/A | PC,PE | Nej | Nej | Nej | Nej | 10 | 10 | 10 |  | 5
97 | 1 | Kameraskydd som täcker hela optiken samt kabel, anpassad för Einstein |  | Steril | ST | B Braun Medical AB | EV2-000055 | ENGÅNGSÖVERDRAG FÖR 3D KAMERAHUVUD 0°2.0 | Aesculap | ENGÅNGSÖVERDRAG FÖR 3D KAMERAHUVUD 0° Einstein 2.0 | 550 | ST | Förpackning | steril | IIa | 2023-1989 Prg 97 Einstein Vision | N/A | 10mm | Rumstemperatur | N/A | PBT, PE | Nej | Nej | Nej | Nej | 16 | 16 | 16 |  | 5
97 | 1 | Kameraskydd som täcker hela optiken samt kabel, anpassad för Einstein |  | Steril | ST | B Braun Medical AB | EV2-000056 | ENGÅNGSÖVERDRAG F.3D KAMERAHUVUD 30°2.0 | Aesculap | ENGÅNGSÖVERDRAG F.3D KAMERAHUVUD 30° Einstein 2.0 | 550 | ST | Förpackning | steril | IIa | 2023-1989 Prg 97 Einstein Vision | N/A | 10mm | Rumstemperatur | N/A | PBT, PE | Nej | Nej | Nej | Nej | 16 | 16 | 16 |  | 5
98 |  | Medel för skydd av instrumentkäft från vävnadsrester
Note on A1: Produktgrupp
Note on B1: Position
Note on C1: Köparens beskrivning av efterfrågad artikel
Note on D1: Köparens beskrivning av efterfrågad artikel
Note on E1: Köparens efterfrågade renhet.
Note on F1: Köparens efterfrågade enhet
Note on G1: Anbudsgivarens företagsnamn
Note on H1: Anbudsgivarens artikelnummer
Note on I1: Anbudsgivarens benämning på produkten
Note on J1: Produktens eventuella varunamn
Note on K1: Övrig relevant information om produkten
Note on L1: Anbudsgivarens pris på efterfrågad enhet
Note on M1: Enhet på offererad produkt
Note on N1: Ange i vilken enhet ni avser att fakturera
Note on O1: Renhet på offererad produkt
Note on P1: Ange vilken klass produkten har enligt MDR/MDD
Note on Q1: Ange direktlänk till produktspecifikt säkerhetsdatablad
Note on R1: Ange delar i eventuellt set
Note on S1: Ange produktens mått
Note on T1: Ange förvaringstemperatur
Note on U1: Om relevant, ange osterila produkters hållbarhetstid från tillverkningsdatum
Note on V1: Ange huvudsakligt material i produkten
Note on W1: Förekomst av PVC besvaras med JA eller NEJ på samtliga offererade produkter
Note on X1: Om produkten innehåller ftalater ange typ av ftalat och CAS-nummer, om ej relevant ange NEJ
Note on Y1: Förekomst av latex besvaras med JA eller NEJ på samtliga offererade artiklar
Note on Z1: Om produkten är miljömärkt, ange vilken miljömärkning (t ex Svanen, Eu-blomman)
Note on AA1: Ange minsta antal beställningsbara enheter.
Note on AB1: Ange antal enheter i en avdelningsförpackning
Note on AC1: Ange enheter i en transportförpackning
Note on AD1: Ange antal enheter på en pall
Note on AE1: Antal dagar för kortast möjliga leveranstid (anges som ett heltal, ej intervall)